## zur Veröff. - in Betrieb
Tiefe Geothermieprojekte in Deutschland
Projekte in Betrieb
Status | Name | Bundesland | Art der Nutzung | MWtherm | MWel | max. Temp. (°C) | Teufe (m) | Förderrate (l/s) | Jahr d. Inbetrieb- nahme
D_Projekt in Planung | Bad Dürkheim "Flaggenturm" | Rheinland-Pfalz | Hydrogeothermie | 0 | 0 | 0 | 0 | 0 | 0
D_Projekt in Planung | Haßloch "Taro" | Rheinland-Pfalz | Hydrogeothermie | 0 | 0 | 0 | 0 | 0 | 0
D_Projekt in Planung | Aachen-Weisweiler | Nordrhein-Westfalen | Forschung | 0 | 0 | 0 | 0 | 0 | 0
D_Projekt in Planung | Ahnsbeck | Niedersachsen | Hydrogeothermie | 0 | 0 | 0 | 0 | 0 | 0
D_Projekt in Planung | Celle | Niedersachsen | Hydrogeothermie | 0 | 0 | 0 | 0 | 0 | 0
D_Projekt in Planung | Altwarmbüchen | Niedersachsen | Hydrogeothermie | 0 | 0 | 0 | 0 | 0 | 0
D_Projekt in Planung | Bad Fallingbostel | Niedersachsen | Hydrogeothermie | 0 | 0 | 0 | 0 | 0 | 0
D_Projekt in Planung | Barnstorf | Niedersachsen | Hydrogeothermie | 0 | 0 | 0 | 0 | 0 | 0
D_Projekt in Planung | Bentheimer Wald | Niedersachsen | Hydrogeothermie | 0 | 0 | 0 | 0 | 0 | 0
D_Projekt in Planung | Wörth "Bertha" | Rheinland-Pfalz | Hydrogeothermie | 0 | 0 | 0 | 0 | 0 | 0
D_Projekt in Planung | Kandel "Bienwald" | Rheinland-Pfalz | Hydrogeothermie | 0 | 0 | 0 | 0 | 0 | 0
D_Projekt in Planung | Bissendorf | Niedersachsen | Hydrogeothermie | 0 | 0 | 0 | 0 | 0 | 0
D_Projekt in Planung | Borkum | Niedersachsen | Hydrogeothermie | 0 | 0 | 0 | 0 | 0 | 0
D_Projekt in Planung | Braunschweig | Niedersachsen | Hydrogeothermie | 0 | 0 | 0 | 0 | 0 | 0
D_Projekt in Planung | Hannover "Buchholz" | Niedersachsen | Geschlossenes tiefengeothermisches System | 0 | 0 | 0 | 0 | 0 | 0
D_Projekt in Planung | Burgwedel | Niedersachsen | Hydrogeothermie | 0 | 0 | 0 | 0 | 0 | 0
D_Projekt in Planung | Hagenbach "Catharina Werde" | Rheinland-Pfalz | Hydrogeothermie | 0 | 0 | 0 | 0 | 0 | 0
D_Projekt in Planung | Duisburg | Nordrhein-Westfalen | Hydrogeothermie | 0 | 0 | 0 | 0 | 0 | 0
D_Projekt in Planung | Düsseldorf | Nordrhein-Westfalen | Hydrogeothermie | 0 | 0 | 0 | 0 | 0 | 0
D_Projekt in Planung | Eich-Hamm | Rheinland-Pfalz | Hydrogeothermie | 0 | 0 | 0 | 0 | 0 | 0
D_Projekt in Planung | Neukirchen-Vluyn "ENNI Geothermie" | Nordrhein-Westfalen | Hydrogeothermie | 0 | 0 | 0 | 0 | 0 | 0
D_Projekt in Planung | Oberhausen "evo Geotherm" | Nordrhein-Westfalen | Hydrogeothermie | 0 | 0 | 0 | 0 | 0 | 0
D_Projekt in Planung | Garbsen | Niedersachsen | Hydrogeothermie | 0 | 0 | 0 | 0 | 0 | 0
D_Projekt in Planung | Gelderland-Süd | Nordrhein-Westfalen | Hydrogeothermie | 0 | 0 | 0 | 0 | 0 | 0
D_Projekt in Planung | Aachen | Nordrhein-Westfalen | Forschung | 0 | 0 | 0 | 0 | 0 | 0
D_Projekt in Planung | "Geothermie-Aachen" | Nordrhein-Westfalen | Hydrogeothermie | 0 | 0 | 0 | 0 | 0 | 0
D_Projekt in Planung | Göttingen | Niedersachsen | Forschung | 0 | 0 | 0 | 0 | 0 | 0
D_Projekt in Planung | Harthausen "Grumbeere" | Rheinland-Pfalz | Hydrogeothermie | 0 | 0 | 0 | 0 | 0 | 0
D_Projekt in Planung | Münster | Nordrhein-Westfalen | Hydrogeothermie | 0 | 0 | 0 | 0 | 0 | 2030
D_Projekt in Planung | Taching am See | Bayern | Hydrogeothermie | 0 | 0 | 0 | 0 | 0 | 0
D_Projekt in Planung | Weilheim "Hardtwiese" | Bayern | Hydrogeothermie | 0 | 0 | 0 | 0 | 0 | 0
D_Projekt in Planung | Weyhe | Niedersachsen | Hydrogeothermie | 0 | 0 | 0 | 0 | 0 | 0
D_Projekt in Planung | Hemmingen-Gehrden | Niedersachsen | Hydrogeothermie | 0 | 0 | 0 | 0 | 0 | 0
D_Projekt in Planung | "Horstberg (neu)" | Niedersachsen | Hydrogeothermie | 0 | 0 | 0 | 0 | 0 | 0
D_Projekt in Planung | Husum | Schleswig-Holstein | Hydrogeothermie | 0 | 0 | 0 | 0 | 0 | 0
D_Projekt in Planung | Bad Bevensen "Ilmenau I" | Niedersachsen | Hydrogeothermie | 0 | 0 | 0 | 0 | 0 | 0
D_Projekt in Planung | Ingelheim | Rheinland-Pfalz | Hydrogeothermie | 0 | 0 | 0 | 0 | 0 | 0
D_Projekt in Planung | Einhausen "Jägersburg" | Hessen | Hydrogeothermie | 0 | 0 | 0 | 0 | 0 | 0
D_Projekt in Planung | Wolgast „Jarovit“ | Mecklenburg-Vorpommern | Hydrogeothermie | 0 | 0 | 0 | 0 | 0 | 0
D_Projekt in Planung | Bornheim "Kaltenbach" | Rheinland-Pfalz | Hydrogeothermie | 0 | 0 | 0 | 0 | 0 | 0
#REF! | Kaiserslautern "Kasimir" | Rheinland-Pfalz | Hydrogeothermie | 0 | 0 | 0 | 0 | 0 | 0
D_Projekt in Planung
D_Projekt in Planung
D_Projekt in Planung | Kempen | Nordrhein-Westfalen | Hydrogeothermie | 0 | 0 | 0 | 0 | 0 | 0
#REF! | #REF! | #REF! | #REF! | #REF! | #REF! | #REF! | #REF! | #REF! | #REF!
D_Projekt in Planung | Kiel und Umgebung | Schleswig-Holstein | Hydrogeothermie | 0 | 0 | 0 | 0 | 0 | 0
D_Projekt in Planung | Langenhagen "Kleefeld I" | Niedersachsen | Hydrogeothermie | 0 | 0 | 0 | 0 | 0 | 0
D_Projekt in Planung | Aachen "Kreuz Aachen" | Nordrhein-Westfalen | Hydrogeothermie | 0 | 0 | 0 | 0 | 0 | 0
D_Projekt in Planung | Kronsberg | Niedersachsen | Hydrogeothermie | 0 | 0 | 0 | 0 | 0 | 0
D_Projekt in Planung | Graben "Lechfeld" | Bayern | Hydrogeothermie | 0 | 0 | 0 | 0 | 0 | 0
D_Projekt in Planung | Lingen | Niedersachsen | Hydrogeothermie | 0 | 0 | 0 | 0 | 0 | 0
#REF! | #REF! | #REF! | #REF! | #REF! | #REF! | #REF! | #REF! | #REF! | #REF!
#REF! | #REF! | #REF! | #REF! | #REF! | #REF! | #REF! | #REF! | #REF! | #REF!
#REF! | #REF! | #REF! | #REF! | #REF! | #REF! | #REF! | #REF! | #REF! | #REF!
D_Projekt in Planung | Germersheim "Lingenfeld" | Rheinland-Pfalz | Hydrogeothermie | 0 | 0 | 0 | 0 | 0 | 0
D_Projekt in Planung | Ludwigshafen 1"Ludwig" | Rheinland-Pfalz | Hydrogeothermie | 0 | 0 | 0 | 0 | 0 | 0
#REF! | #REF! | #REF! | #REF! | #REF! | #REF! | #REF! | #REF! | #REF! | #REF!
D_Projekt in Planung | Lüneburg | Niedersachsen | Hydrogeothermie | 0 | 0 | 0 | 0 | 0 | 0
D_Projekt in Planung | Kaiserslautern "Lutrina" | Rheinland-Pfalz | Hydrogeothermie | 0 | 0 | 0 | 0 | 0 | 0
D_Projekt in Planung | Mainz | Rheinland-Pfalz | Hydrogeothermie | 0 | 0 | 0 | 0 | 0 | 0
D_Projekt in Planung | Herdorf "Margarete" | Rheinland-Pfalz | Grubenwasser | 0 | 0 | 0 | 0 | 0 | 0
D_Projekt in Planung | Mühlheim an der Ruhr | Nordrhein-Westfalen | Hydrogeothermie | 0 | 0 | 0 | 0 | 0 | 0
D_Projekt in Planung | Neumünster | Schleswig-Holstein | Hydrogeothermie | 0 | 0 | 0 | 0 | 0 | 0
#REF! | #REF! | Schleswig-Holstein | #REF! | #REF! | #REF! | #REF! | #REF! | #REF! | #REF!
D_Projekt in Planung | Norderstedt | #REF! | Hydrogeothermie | 0 | 0 | 0 | 0 | 0 | 0
D_Projekt in Planung | Köln | Nordrhein-Westfalen | Hydrogeothermie | 0 | 0 | 0 | 0 | 0 | 0
D_Projekt in Planung | Schifferstadt "Rhein-Pfalz" | Rheinland-Pfalz | Hydrogeothermie | 0 | 0 | 0 | 0 | 0 | 0
D_Projekt in Planung | Steinfeld "Rift" | Rheinland-Pfalz | Hydrogeothermie | 0 | 0 | 0 | 0 | 0 | 0
#REF! | #REF! | #REF! | #REF! | #REF! | #REF! | #REF! | #REF! | #REF! | #REF!
D_Projekt in Planung | Rupertiwinkel "Ruperti II" | Bayern | Hydrogeothermie | 0 | 0 | 0 | 0 | 0 | 0
#REF! | #REF! | #REF! | #REF! | #REF! | #REF! | #REF! | #REF! | #REF! | #REF!
#REF! | #REF! | #REF! | #REF! | #REF! | #REF! | #REF! | #REF! | #REF! | #REF!
D_Projekt in Planung | Uelzen | Niedersachsen | Hydrogeothermie | 0 | 0 | 0 | 0 | 0 | 0
D_Projekt in Planung | Worms-Silbersee | Rheinland-Pfalz | Hydrogeothermie | 0 | 0 | 0 | 0 | 0 | 0
#REF! | #REF! | #REF! | #REF! | #REF! | #REF! | #REF! | #REF! | #REF! | #REF!
D_Projekt in Planung | Wuppertal | Nordrhein-Westfalen | 0 | 0 | 0 | 0 | 0 | 0 | 0
D_Projekt in Planung | Bochum (Fraunhofer IEG) | Nordrhein-Westfalen | Hydrogeothermie | 0 | 0 | 0 | 0 | 0 | 0
D_Projekt in Planung | Ammersee-West | Bayern | Hydrogeothermie | 0 | 0 | 0 | 0 | 0 | 0
D_Projekt in Planung | Augsburg-Ost | Bayern | Hydrogeothermie | 0 | 0 | 0 | 0 | 0 | 0
D_Projekt in Planung | Maikammer "Kerner" | Rheinland-Pfalz | Hydrogeothermie | 0 | 0 | 0 | 0 | 0 | 0
D_Projekt in Planung | Dachau-Nord | Bayern | Hydrogeothermie | 0 | 0 | 0 | 0 | 0 | 0
D_Projekt in Planung | Dresden-Heidenau | Sachsen | Hydrogeothermie | 0 | 0 | 0 | 0 | 0 | 0
D_Projekt in Planung | Engelsberg | Bayern | Hydrogeothermie | 0 | 0 | 0 | 0 | 0 | 0
#REF! | #REF! | #REF! | #REF! | #REF! | #REF! | #REF! | #REF! | #REF! | #REF!
D_Projekt in Planung | Feldkirchen-Westerham | Bayern | Hydrogeothermie | 0 | 0 | 0 | 0 | 0 | 0
D_Projekt in Planung | Vaterstetten | Bayern | Hydrogeothermie | 0 | 0 | 0 | 0 | 0 | 0
#REF! | #REF! | #REF! | #REF! | #REF! | #REF! | #REF! | #REF! | #REF! | #REF!
D_Projekt in Planung | Erfurt | Thüringen | Petrothermale Geothermie | 0 | 0 | 0 | 0 | 0 | 0
D_Projekt in Planung | Dettenheim "Erlich" | Baden-Württemberg | Hydrogeothermie | 0 | 0 | 0 | 0 | 0 | 0
#REF! | #REF! | #REF! | #REF! | #REF! | #REF! | #REF! | #REF! | #REF! | #REF!
D_Projekt in Planung | Biberach a.d.Riß. | Baden-Württemberg | Hydrogeothermie | 0 | 0 | 0 | 0 | 0 | 0
D_Projekt in Planung | Göhren-Lebbin | Mecklenburg-Vorpommern | Hydrogeothermie | 0 | 0 | 0 | 0 | 0 | 0
D_Projekt in Planung | 0 | Sachsen | Hydrogeothermie | 0 | 0 | 0 | 0 | 0 | 0
#REF! | #REF! | #REF! | #REF! | #REF! | #REF! | #REF! | #REF! | #REF! | #REF!
D_Projekt in Planung | "Karlsruhe-Süd II" | Baden-Württemberg | Hydrogeothermie | 0 | 0 | 0 | 0 | 0 | 0
B_Projekt in Bau | Laufzorn II | Bayern | Hydrogeothermie | 0 | 0 | 0 | 0 | 0 | 0
D_Projekt in Planung | Lörrach | Baden-Württemberg | Hydrogeothermie | 0 | 0 | 0 | 0 | 0 | 0
#REF! | #REF! | #REF! | #REF! | #REF! | #REF! | #REF! | #REF! | #REF! | #REF!
D_Projekt in Planung | Frankfurt am Main "Luftbrücke" | Hessen | Hydrogeothermie | 0 | 0 | 0 | 0 | 0 | 0
D_Projekt in Planung | Mannheim | Baden-Württemberg | Hydrogeothermie | 0 | 0 | 0 | 0 | 0 | 0
D_Projekt in Planung | Nürnberg | Bayern | Hydrogeothermie | 0 | 0 | 0 | 0 | 0 | 0
D_Projekt in Planung | Parchim | Mecklenburg-Vorpommern | Hydrogeothermie | 0 | 0 | 0 | 0 | 0 | 0
#REF! | #REF! | #REF! | #REF! | #REF! | #REF! | #REF! | #REF! | #REF! | #REF!
D_Projekt in Planung | Pullach Süd | Bayern | Hydrogeothermie | 0 | 0 | 0 | 0 | 0 | 0
#REF! | #REF! | #REF! | #REF! | #REF! | #REF! | #REF! | #REF! | #REF! | #REF!
#REF! | #REF! | #REF! | #REF! | #REF! | #REF! | #REF! | #REF! | #REF! | #REF!
#REF! | #REF! | #REF! | #REF! | #REF! | #REF! | #REF! | #REF! | #REF! | #REF!
#REF! | #REF! | #REF! | #REF! | #REF! | #REF! | #REF! | #REF! | #REF! | #REF!
#REF! | #REF! | #REF! | #REF! | #REF! | #REF! | #REF! | #REF! | #REF! | #REF!
#REF! | #REF! | #REF! | #REF! | #REF! | #REF! | #REF! | #REF! | #REF! | #REF!
C_Forschungsprojekte | Seismik Giga-M | Bayern | Forschung | 0 | 0 | 0 | 0 | 0 | 0
D_Projekt in Planung | Schneeberg "Silberberg" | Sachsen | Petrothermale Geothermie | 0 | 0 | 0 | 0 | 0 | 0
D_Projekt in Planung | Vogtlandkreis | Sachsen | Hydrogeothermie | 0 | 0 | 0 | 0 | 0 | 0
#REF! | #REF! | #REF! | #REF! | #REF! | #REF! | #REF! | #REF! | #REF! | #REF!
A_Projekt in Betrieb | Bochum Werne/Zeche Robert Müser | Nordrhein-Westfalen | Grubenwasser | 0.4 | 0 | 20 | 570 | 32 | 2012
A_Projekt in Betrieb | Bruchsal | Baden-Württemberg | Hydrogeothermie | 1.2 | 0.5 | 131 | 2542 | 31 | 2009
#REF! | #REF! | #REF! | #REF! | #REF! | #REF! | #REF! | #REF! | #REF! | #REF!
A_Projekt in Betrieb | Pfullendorf | Baden-Württemberg | Hydrogeothermie | 5.7 | 0 | 75 | 1530 | 25 | 2020
A_Projekt in Betrieb | Weinheim | Baden-Württemberg | Hydrogeothermie | 1.1 | 0 | 65 | 1150 | 10 | 2005
A_Projekt in Betrieb | Dürrnhaar | Bayern | Hydrogeothermie | 0 | 5.5 | 141 | 3926 | 133 | 2012
A_Projekt in Betrieb | Kirchstockach | Bayern | Hydrogeothermie | 10 | 5.5 | 125 | 3881.6 | 140.5 | 2013
A_Projekt in Betrieb | Kirchweidach | Bayern | Hydrogeothermie | 30.6 | 4.4 | 128 | 3421 | 80 | 2013
A_Projekt in Betrieb | München-Riem | Bayern | Hydrogeothermie | 13 | 0 | 98.4 | 2747 | 87 | 2004
A_Projekt in Betrieb | Poing | Bayern | Hydrogeothermie | 11.5 | 0 | 85 | 3014 | 100 | 2012
A_Projekt in Betrieb | Pullach | Bayern | Hydrogeothermie | 16 | 0 | 108 | 3443 | 87 | 2005
#REF! | #REF! | #REF! | #REF! | #REF! | #REF! | #REF! | #REF! | #REF! | #REF!
A_Projekt in Betrieb | Sauerlach | Bayern | Hydrogeothermie | 4 | 5 | 141 | 4480 | 120 | 2013
A_Projekt in Betrieb | Simbach-Braunau | Bayern | Hydrogeothermie | 9.4 | 0 | 81.7 | 1942 | 90 | 2000
A_Projekt in Betrieb | Straubing | Bayern | Hydrogeothermie | 2.1 | 0 | 36.5 | 824.8 | 31.4 | 1999
A_Projekt in Betrieb | Taufkirchen/Oberhaching | Bayern | Hydrogeothermie | 40 | 0 | 136 | 3696 | 120 | 2015
A_Projekt in Betrieb | Traunreut | Bayern | Hydrogeothermie | 13.5 | 5.5 | 120 | 4645.8 | 168.2 | 2014
A_Projekt in Betrieb | Unterföhring II | Bayern | Hydrogeothermie | 11.3 | 0 | 93 | 2341 | 90 | 2014
A_Projekt in Betrieb | Unterhaching | Bayern | Hydrogeothermie | 38 | 0 | 126 | 3390 | 140 | 2007
A_Projekt in Betrieb | Unterschleißheim | Bayern | Hydrogeothermie | 7 | 0 | 80 | 1960 | 100 | 2003
A_Projekt in Betrieb | Waldkraiburg | Bayern | Hydrogeothermie | 14 | 0 | 111.5 | 2718 | 80 | 2012
B_Projekt in Bau | Geretsried | Bayern | Geschlossenes tiefengeothermisches System | 64 | 8.2 | 155.3 | 4736 | 0 | 0
C_Forschungsprojekte | Mauerstetten | Bayern | Forschung | 0 | 0 | 130 | 4080 | 0 | 0
A_Projekt in Betrieb | Neuruppin | Brandenburg | Hydrogeothermie | 1.4 | 0 | 63.4 | 1702 | 3.9 | 2007
B_Projekt in Bau | Neuruppin | Brandenburg | Hydrogeothermie | 0 | 0 | 0 | 0 | 0 | 0

## zur Veröff. - in Bau
Tiefe Geothermieprojekte in Deutschland
Projekte in Bau
Status | Name | Bundesland | Art der Nutzung
D_Projekt in Planung | Bad Dürkheim "Flaggenturm" | Rheinland-Pfalz | Hydrogeothermie
D_Projekt in Planung | Haßloch "Taro" | Rheinland-Pfalz | Hydrogeothermie
D_Projekt in Planung | Aachen-Weisweiler | Nordrhein-Westfalen | Forschung
D_Projekt in Planung | Ahnsbeck | Niedersachsen | Hydrogeothermie
D_Projekt in Planung | Celle | Niedersachsen | Hydrogeothermie
D_Projekt in Planung | Altwarmbüchen | Niedersachsen | Hydrogeothermie
D_Projekt in Planung | Bad Fallingbostel | Niedersachsen | Hydrogeothermie
D_Projekt in Planung | Barnstorf | Niedersachsen | Hydrogeothermie
D_Projekt in Planung | Bentheimer Wald | Niedersachsen | Hydrogeothermie
D_Projekt in Planung | Wörth "Bertha" | Rheinland-Pfalz | Hydrogeothermie
D_Projekt in Planung | Kandel "Bienwald" | Rheinland-Pfalz | Hydrogeothermie
D_Projekt in Planung | Bissendorf | Niedersachsen | Hydrogeothermie
D_Projekt in Planung | Borkum | Niedersachsen | Hydrogeothermie
D_Projekt in Planung | Braunschweig | Niedersachsen | Hydrogeothermie
D_Projekt in Planung | Göttingen | Niedersachsen | Forschung
D_Projekt in Planung | Hannover "Buchholz" | Niedersachsen | Geschlossenes tiefengeothermisches System
D_Projekt in Planung | Burgwedel | Niedersachsen | Hydrogeothermie
D_Projekt in Planung | Hagenbach "Catharina Werde" | Rheinland-Pfalz | Hydrogeothermie
D_Projekt in Planung | Duisburg | Nordrhein-Westfalen | Hydrogeothermie
D_Projekt in Planung | Düsseldorf | Nordrhein-Westfalen | Hydrogeothermie
D_Projekt in Planung | Eich-Hamm | Rheinland-Pfalz | Hydrogeothermie
D_Projekt in Planung | Neukirchen-Vluyn "ENNI Geothermie" | Nordrhein-Westfalen | Hydrogeothermie
D_Projekt in Planung | Oberhausen "evo Geotherm" | Nordrhein-Westfalen | Hydrogeothermie
D_Projekt in Planung | Garbsen | Niedersachsen | Hydrogeothermie
D_Projekt in Planung | Gelderland-Süd | Nordrhein-Westfalen | Hydrogeothermie
D_Projekt in Planung | Aachen | Nordrhein-Westfalen | Forschung
D_Projekt in Planung | "Geothermie-Aachen" | Nordrhein-Westfalen | Hydrogeothermie
D_Projekt in Planung | Harthausen "Grumbeere" | Rheinland-Pfalz | Hydrogeothermie
D_Projekt in Planung | Münster | Nordrhein-Westfalen | Hydrogeothermie
D_Projekt in Planung | Taching am See | Bayern | Hydrogeothermie
D_Projekt in Planung | Weilheim "Hardtwiese" | Bayern | Hydrogeothermie
D_Projekt in Planung | Weyhe | Niedersachsen | Hydrogeothermie
D_Projekt in Planung | Hemmingen-Gehrden | Niedersachsen | Hydrogeothermie
D_Projekt in Planung | Husum | Schleswig-Holstein | Hydrogeothermie
D_Projekt in Planung | Bad Bevensen "Ilmenau I" | Niedersachsen | Hydrogeothermie
D_Projekt in Planung | Ingelheim | Rheinland-Pfalz | Hydrogeothermie
D_Projekt in Planung | Einhausen "Jägersburg" | Hessen | Hydrogeothermie
D_Projekt in Planung | Wolgast „Jarovit“ | Mecklenburg-Vorpommern | Hydrogeothermie
D_Projekt in Planung | Bornheim "Kaltenbach" | Rheinland-Pfalz | Hydrogeothermie
#REF! | #REF! | #REF! | #REF!
D_Projekt in Planung | Kaiserslautern "Kasimir" | Rheinland-Pfalz | Hydrogeothermie
D_Projekt in Planung | Kempen | Nordrhein-Westfalen | Hydrogeothermie
D_Projekt in Planung | Kiel und Umgebung | Schleswig-Holstein | Hydrogeothermie
D_Projekt in Planung | Langenhagen "Kleefeld I" | Niedersachsen | Hydrogeothermie
#REF! | Aachen "Kreuz Aachen" | Nordrhein-Westfalen | Hydrogeothermie
D_Projekt in Planung | Kronsberg | Niedersachsen | Hydrogeothermie
D_Projekt in Planung | Graben "Lechfeld" | Bayern | Hydrogeothermie
D_Projekt in Planung | Lingen | Niedersachsen | Hydrogeothermie
D_Projekt in Planung | #REF! | #REF! | #REF!
D_Projekt in Planung | Germersheim "Lingenfeld" | Rheinland-Pfalz | Hydrogeothermie
D_Projekt in Planung | Siebeldingen "Löwenherz" | Rheinland-Pfalz | Hydrogeothermie
#REF! | Ludwigshafen 1"Ludwig" | Rheinland-Pfalz | Hydrogeothermie
#REF!
D_Projekt in Planung
D_Projekt in Planung
D_Projekt in Planung
#REF! | #REF! | #REF! | #REF!
D_Projekt in Planung | Lüneburg | Niedersachsen | Hydrogeothermie
D_Projekt in Planung | Kaiserslautern "Lutrina" | Rheinland-Pfalz | Hydrogeothermie
D_Projekt in Planung | Mainz | Rheinland-Pfalz | Hydrogeothermie
D_Projekt in Planung | Herdorf "Margarete" | Rheinland-Pfalz | Grubenwasser
D_Projekt in Planung | Mühlheim an der Ruhr | Nordrhein-Westfalen | Hydrogeothermie
D_Projekt in Planung | Neumünster | Schleswig-Holstein | Hydrogeothermie
#REF! | #REF! | Schleswig-Holstein | #REF!
D_Projekt in Planung | Norderstedt | #REF! | Hydrogeothermie
D_Projekt in Planung | Köln | Nordrhein-Westfalen | Hydrogeothermie
D_Projekt in Planung | Schifferstadt "Rhein-Pfalz" | Rheinland-Pfalz | Hydrogeothermie
D_Projekt in Planung | Steinfeld "Rift" | Rheinland-Pfalz | Hydrogeothermie
#REF! | #REF! | #REF! | #REF!
D_Projekt in Planung | Rupertiwinkel "Ruperti II" | Bayern | Hydrogeothermie
#REF! | #REF! | #REF! | #REF!
#REF! | #REF! | #REF! | #REF!
D_Projekt in Planung | Uelzen | Niedersachsen | Hydrogeothermie
D_Projekt in Planung | Worms-Silbersee | Rheinland-Pfalz | Hydrogeothermie
#REF! | #REF! | #REF! | #REF!
D_Projekt in Planung | Wuppertal | Nordrhein-Westfalen | 0
D_Projekt in Planung | Bochum (Fraunhofer IEG) | Nordrhein-Westfalen | Hydrogeothermie
D_Projekt in Planung | Ammersee-West | Bayern | Hydrogeothermie
D_Projekt in Planung | Augsburg-Ost | Bayern | Hydrogeothermie
D_Projekt in Planung | Maikammer "Kerner" | Rheinland-Pfalz | Hydrogeothermie
D_Projekt in Planung | Dachau-Nord | Bayern | Hydrogeothermie
D_Projekt in Planung | Dresden-Heidenau | Sachsen | Hydrogeothermie
D_Projekt in Planung | Engelsberg | Bayern | Hydrogeothermie
#REF! | #REF! | #REF! | #REF!
D_Projekt in Planung | Feldkirchen-Westerham | Bayern | Hydrogeothermie
D_Projekt in Planung | Vaterstetten | Bayern | Hydrogeothermie
#REF! | #REF! | #REF! | #REF!
D_Projekt in Planung | Erfurt | Thüringen | Petrothermale Geothermie
D_Projekt in Planung | Dettenheim "Erlich" | Baden-Württemberg | Hydrogeothermie
#REF! | #REF! | #REF! | #REF!
D_Projekt in Planung | Biberach a.d.Riß. | Baden-Württemberg | Hydrogeothermie
D_Projekt in Planung | Göhren-Lebbin | Mecklenburg-Vorpommern | Hydrogeothermie
D_Projekt in Planung | 0 | Sachsen | Hydrogeothermie
#REF! | #REF! | #REF! | #REF!
D_Projekt in Planung | "Karlsruhe-Süd II" | Baden-Württemberg | Hydrogeothermie
B_Projekt in Bau | Laufzorn II | Bayern | Hydrogeothermie
D_Projekt in Planung | Lörrach | Baden-Württemberg | Hydrogeothermie
#REF! | #REF! | #REF! | #REF!
D_Projekt in Planung | Frankfurt am Main "Luftbrücke" | Hessen | Hydrogeothermie
D_Projekt in Planung | Mannheim | Baden-Württemberg | Hydrogeothermie
D_Projekt in Planung | Nürnberg | Bayern | Hydrogeothermie
D_Projekt in Planung | Parchim | Mecklenburg-Vorpommern | Hydrogeothermie
#REF! | #REF! | #REF! | #REF!
D_Projekt in Planung | Pullach Süd | Bayern | Hydrogeothermie
#REF! | #REF! | #REF! | #REF!
#REF! | #REF! | #REF! | #REF!
#REF! | #REF! | #REF! | #REF!
#REF! | #REF! | #REF! | #REF!
#REF! | #REF! | #REF! | #REF!
#REF! | #REF! | #REF! | #REF!
C_Forschungsprojekte | Seismik Giga-M | Bayern | Forschung
D_Projekt in Planung | Schneeberg "Silberberg" | Sachsen | Petrothermale Geothermie
D_Projekt in Planung | Vogtlandkreis | Sachsen | Hydrogeothermie
#REF! | #REF! | #REF! | #REF!
A_Projekt in Betrieb | Bochum Werne/Zeche Robert Müser | Nordrhein-Westfalen | Grubenwasser
A_Projekt in Betrieb | Bruchsal | Baden-Württemberg | Hydrogeothermie
#REF! | #REF! | #REF! | #REF!
A_Projekt in Betrieb | Pfullendorf | Baden-Württemberg | Hydrogeothermie
A_Projekt in Betrieb | Weinheim | Baden-Württemberg | Hydrogeothermie
A_Projekt in Betrieb | Dürrnhaar | Bayern | Hydrogeothermie
A_Projekt in Betrieb | Kirchstockach | Bayern | Hydrogeothermie
A_Projekt in Betrieb | Kirchweidach | Bayern | Hydrogeothermie
A_Projekt in Betrieb | München-Riem | Bayern | Hydrogeothermie
A_Projekt in Betrieb | Poing | Bayern | Hydrogeothermie
A_Projekt in Betrieb | Pullach | Bayern | Hydrogeothermie
#REF! | #REF! | #REF! | #REF!
A_Projekt in Betrieb | Sauerlach | Bayern | Hydrogeothermie
A_Projekt in Betrieb | Simbach-Braunau | Bayern | Hydrogeothermie
A_Projekt in Betrieb | Straubing | Bayern | Hydrogeothermie
A_Projekt in Betrieb | Taufkirchen/Oberhaching | Bayern | Hydrogeothermie
A_Projekt in Betrieb | Traunreut | Bayern | Hydrogeothermie
A_Projekt in Betrieb | Unterföhring II | Bayern | Hydrogeothermie
A_Projekt in Betrieb | Unterhaching | Bayern | Hydrogeothermie
A_Projekt in Betrieb | Unterschleißheim | Bayern | Hydrogeothermie
A_Projekt in Betrieb | Waldkraiburg | Bayern | Hydrogeothermie
B_Projekt in Bau | Geretsried | Bayern | Geschlossenes tiefengeothermisches System
C_Forschungsprojekte | Mauerstetten | Bayern | Forschung
A_Projekt in Betrieb | Neuruppin | Brandenburg | Hydrogeothermie
B_Projekt in Bau | Neuruppin | Brandenburg | Hydrogeothermie

## zur Veröff. - in Planung
Tiefe Geothermieprojekte in Deutschland
Projekte in Planung
Status | Name | Bundesland | Art der Nutzung
D_Projekt in Planung | Bad Dürkheim "Flaggenturm" | Rheinland-Pfalz | Hydrogeothermie
D_Projekt in Planung | Haßloch "Taro" | Rheinland-Pfalz | Hydrogeothermie
D_Projekt in Planung | Aachen-Weisweiler | Nordrhein-Westfalen | Forschung
D_Projekt in Planung | Ahnsbeck | Niedersachsen | Hydrogeothermie
D_Projekt in Planung | Celle | Niedersachsen | Hydrogeothermie
D_Projekt in Planung | Altwarmbüchen | Niedersachsen | Hydrogeothermie
D_Projekt in Planung | Bad Fallingbostel | Niedersachsen | Hydrogeothermie
D_Projekt in Planung | Barnstorf | Niedersachsen | Hydrogeothermie
D_Projekt in Planung | Bentheimer Wald | Niedersachsen | Hydrogeothermie
D_Projekt in Planung | Wörth "Bertha" | Rheinland-Pfalz | Hydrogeothermie
D_Projekt in Planung | Kandel "Bienwald" | Rheinland-Pfalz | Hydrogeothermie
D_Projekt in Planung | Bissendorf | Niedersachsen | Hydrogeothermie
D_Projekt in Planung | Borkum | Niedersachsen | Hydrogeothermie
D_Projekt in Planung | Braunschweig | Niedersachsen | Hydrogeothermie
D_Projekt in Planung | Göttingen | Niedersachsen | Forschung
D_Projekt in Planung | Hannover "Buchholz" | Niedersachsen | Geschlossenes tiefengeothermisches System
D_Projekt in Planung | Burgwedel | Niedersachsen | Hydrogeothermie
D_Projekt in Planung | Hagenbach "Catharina Werde" | Rheinland-Pfalz | Hydrogeothermie
D_Projekt in Planung | Duisburg | Nordrhein-Westfalen | Hydrogeothermie
D_Projekt in Planung | Düsseldorf | Nordrhein-Westfalen | Hydrogeothermie
D_Projekt in Planung | Eich-Hamm | Rheinland-Pfalz | Hydrogeothermie
D_Projekt in Planung | Neukirchen-Vluyn "ENNI Geothermie" | Nordrhein-Westfalen | Hydrogeothermie
D_Projekt in Planung | Oberhausen "evo Geotherm" | Nordrhein-Westfalen | Hydrogeothermie
D_Projekt in Planung | Garbsen | Niedersachsen | Hydrogeothermie
D_Projekt in Planung | Gelderland-Süd | Nordrhein-Westfalen | Hydrogeothermie
D_Projekt in Planung | Aachen | Nordrhein-Westfalen | Forschung
D_Projekt in Planung | "Geothermie-Aachen" | Nordrhein-Westfalen | Hydrogeothermie
D_Projekt in Planung | Harthausen "Grumbeere" | Rheinland-Pfalz | Hydrogeothermie
D_Projekt in Planung | Münster | Nordrhein-Westfalen | Hydrogeothermie
D_Projekt in Planung | Taching am See | Bayern | Hydrogeothermie
D_Projekt in Planung | Weilheim "Hardtwiese" | Bayern | Hydrogeothermie
D_Projekt in Planung | Weyhe | Niedersachsen | Hydrogeothermie
D_Projekt in Planung | Hemmingen-Gehrden | Niedersachsen | Hydrogeothermie
D_Projekt in Planung | Husum | Schleswig-Holstein | Hydrogeothermie
D_Projekt in Planung | Bad Bevensen "Ilmenau I" | Niedersachsen | Hydrogeothermie
D_Projekt in Planung | Ingelheim | Rheinland-Pfalz | Hydrogeothermie
D_Projekt in Planung | Einhausen "Jägersburg" | Hessen | Hydrogeothermie
D_Projekt in Planung | Wolgast „Jarovit“ | Mecklenburg-Vorpommern | Hydrogeothermie
D_Projekt in Planung | Bornheim "Kaltenbach" | Rheinland-Pfalz | Hydrogeothermie
#REF! | #REF! | #REF! | #REF!
D_Projekt in Planung | Kaiserslautern "Kasimir" | Rheinland-Pfalz | Hydrogeothermie
D_Projekt in Planung | Oldenburg | Niedersachsen | Hydrogeothermie
D_Projekt in Planung | "Horstberg (neu)" | Niedersachsen | Hydrogeothermie
D_Projekt in Planung | Kempen | Nordrhein-Westfalen | Hydrogeothermie
#REF! | #REF! | #REF! | #REF!
D_Projekt in Planung | Kiel und Umgebung | Schleswig-Holstein | Hydrogeothermie
D_Projekt in Planung | Langenhagen "Kleefeld I" | Niedersachsen | Hydrogeothermie
D_Projekt in Planung | Aachen "Kreuz Aachen" | Nordrhein-Westfalen | Hydrogeothermie
D_Projekt in Planung | Kronsberg | Niedersachsen | Hydrogeothermie
D_Projekt in Planung | Graben "Lechfeld" | Bayern | Hydrogeothermie
D_Projekt in Planung | Lingen | Niedersachsen | Hydrogeothermie
#REF! | #REF! | #REF! | #REF!
#REF! | #REF! | #REF! | #REF!
#REF! | #REF! | #REF! | #REF!
D_Projekt in Planung | Germersheim "Lingenfeld" | Rheinland-Pfalz | Hydrogeothermie
D_Projekt in Planung | Ludwigshafen 1"Ludwig" | Rheinland-Pfalz | Hydrogeothermie
#REF! | #REF! | #REF! | #REF!
D_Projekt in Planung | Lüneburg | Niedersachsen | Hydrogeothermie
D_Projekt in Planung | Kaiserslautern "Lutrina" | Rheinland-Pfalz | Hydrogeothermie
#REF! | #REF! | Schleswig-Holstein | #REF!
D_Projekt in Planung | Norderstedt | #REF! | Hydrogeothermie
D_Projekt in Planung | Nordhorn | Niedersachsen | Hydrogeothermie
#REF! | #REF! | #REF! | #REF!
D_Projekt in Planung | Rheinberg | Nordrhein-Westfalen | Hydrogeothermie
D_Projekt in Planung | Köln | Nordrhein-Westfalen | Hydrogeothermie
D_Projekt in Planung | Schifferstadt "Rhein-Pfalz" | Rheinland-Pfalz | Hydrogeothermie
D_Projekt in Planung | Steinfeld "Rift" | Rheinland-Pfalz | Hydrogeothermie
#REF! | #REF! | #REF! | #REF!
D_Projekt in Planung | Rupertiwinkel "Ruperti II" | Bayern | Hydrogeothermie
D_Projekt in Planung | Soltau | Niedersachsen | Hydrogeothermie
D_Projekt in Planung | Rülzheim "Storchenaue" | Rheinland-Pfalz | Hyrogeothermie
D_Projekt in Planung | Ludwigshafen 2"Therese" | Rheinland-Pfalz | Hydrogeothermie
#REF! | #REF! | #REF! | #REF!
#REF! | #REF! | #REF! | #REF!
D_Projekt in Planung | Uelzen | Niedersachsen | Hydrogeothermie
D_Projekt in Planung | Seefeld "Vierseen" | Bayern | Hydrogeothermie
D_Projekt in Planung | Zinnowitz „Vineta“ | Mecklenburg-Vorpommern | Hydrogeothermie
B_Projekt in Bau | Aachen-Weisweiler | Nordrhein-Westfalen | Sonde
D_Projekt in Planung | Worms-Silbersee | Rheinland-Pfalz | Hydrogeothermie
#REF! | #REF! | #REF! | #REF!
D_Projekt in Planung | Wuppertal | Nordrhein-Westfalen | 0
D_Projekt in Planung | Bochum (Fraunhofer IEG) | Nordrhein-Westfalen | Hydrogeothermie
D_Projekt in Planung | Ammersee-West | Bayern | Hydrogeothermie
D_Projekt in Planung | Ampfing | Bayern | Hydrogeothermie
D_Projekt in Planung | Aschau am Inn | Bayern | Hydrogeothermie
D_Projekt in Planung | Augsburg-Ost | Bayern | Hydrogeothermie
D_Projekt in Planung | Bernau | Brandenburg | Hydrogeothermie
D_Projekt in Planung | Maikammer "Kerner" | Rheinland-Pfalz | Hydrogeothermie
D_Projekt in Planung | Brand | Brandenburg | Hydrogeothermie
D_Projekt in Planung | Campus Berlin-Buch | Berlin | Hydrogeothermie
#REF! | #REF! | #REF! | #REF!
D_Projekt in Planung | Gendorf | Bayern | Hydrogeothermie
D_Projekt in Planung | Dachau-Nord | Bayern | Hydrogeothermie
D_Projekt in Planung | Dresden-Heidenau | Sachsen | Hydrogeothermie
D_Projekt in Planung | Engelsberg | Bayern | Hydrogeothermie
D_Projekt in Planung | Feldkirchen-Westerham | Bayern | Hydrogeothermie
D_Projekt in Planung | Rosenheim | Bayern | Hydrogeothermie
D_Projekt in Planung | Vaterstetten | Bayern | Hydrogeothermie
D_Projekt in Planung | Erfurt | Thüringen | Petrothermale Geothermie
D_Projekt in Planung | Dettenheim "Erlich" | Baden-Württemberg | Hydrogeothermie
D_Projekt in Planung | München-Freimann | Bayern | Hydrogeothermie
D_Projekt in Planung | Fürstenfeldbruck-Nord | Bayern | Hydrogeothermie
D_Projekt in Planung | Gauting West | Bayern | Hydrogeothermie
D_Projekt in Planung | Gauting Ost | Bayern | Hydrogeothermie
D_Projekt in Planung | Geiselbullach | Bayern | Hydrogeothermie
D_Projekt in Planung | Freising | Bayern | Hydrogeothermie
D_Projekt in Planung | Biberach a.d.Riß. | Baden-Württemberg | Hydrogeothermie
D_Projekt in Planung | Göhren-Lebbin | Mecklenburg-Vorpommern | Hydrogeothermie
D_Projekt in Planung | 0 | Sachsen | Hydrogeothermie
#REF! | #REF! | #REF! | #REF!
B_Projekt in Bau | Tüßling | Bayern | Hydrogeothermie
A_Projekt in Betrieb | Groß-Umstadt–Heubach | Hessen | Sonde
D_Projekt in Planung | Pforzheim »Käfersteige« | Baden-Württemberg | Hydrogeothermie
D_Projekt in Planung | "Kaiserbäder Usedom" | Mecklenburg-Vorpommern | Hydrogeothermie
D_Projekt in Planung | Karlsdorf | Baden-Württemberg | Hydrogeothermie
B_Projekt in Bau | München Allach | Bayern | Hydrogeothermie
D_Projekt in Planung | Karlsfeld-Nord | Bayern | Hydrogeothermie
D_Projekt in Planung | "Karlsruhe-Süd II" | Baden-Württemberg | Hydrogeothermie
#REF! | #REF! | #REF! | #REF!
B_Projekt in Bau | Kirchweidach II | Bayern | Hydrogeothermie
B_Projekt in Bau | Laufzorn II | Bayern | Hydrogeothermie
D_Projekt in Planung | Lörrach | Baden-Württemberg | Hydrogeothermie
D_Projekt in Planung | Frankfurt am Main "Luftbrücke" | Hessen | Hydrogeothermie
D_Projekt in Planung | Mannheim | Baden-Württemberg | Hydrogeothermie
D_Projekt in Planung | Nürnberg | Bayern | Hydrogeothermie
D_Projekt in Planung | Parchim | Mecklenburg-Vorpommern | Hydrogeothermie
#REF! | #REF! | #REF! | #REF!
D_Projekt in Planung | Prenzlau | Brandenburg | Hydrogeothermie
D_Projekt in Planung | Pullach Süd | Bayern | Hydrogeothermie
#REF! | #REF! | #REF! | #REF!
#REF! | #REF! | #REF! | #REF!
D_Projekt in Planung | "Raum Ravensburg" | Baden-Württemberg | Hydrogeothermie
#REF! | #REF! | #REF! | #REF!
D_Projekt in Planung | Riedstadt | Hessen | Hydrogeothermie
D_Projekt in Planung | Rastatt "Römerbad" | Baden-Württemberg | Hydrogeothermie
B_Projekt in Bau | Krefeld | Nordrhein-Westfalen | Forschung
#REF! | #REF! | #REF! | #REF!
D_Projekt in Planung | Sangerhausen | Sachsen-Anhalt | Grubenwasser
D_Projekt in Planung | Schwielowsee | Brandenburg | Hydrogeothermie
C_Forschungsprojekte | Seismik Giga-M | Bayern | Forschung
D_Projekt in Planung | Schneeberg "Silberberg" | Sachsen | Petrothermale Geothermie
D_Projekt in Planung | Neu-Ulm | Bayern | Geschlossenes tiefengeothermisches System
D_Projekt in Planung | Stralsund | Mecklenburg-Vorpommern | Sonde
D_Projekt in Planung | Freiburg | Baden-Württemberg | Hydrogeothermie
D_Projekt in Planung | Traunstein | Bayern | Hydrogeothermie
D_Projekt in Planung | Vogtlandkreis | Sachsen | Hydrogeothermie
D_Projekt in Planung | Wolfratshausen | Bayern | Hydrogeothermie
A_Projekt in Betrieb | Bochum Werne/Zeche Robert Müser | Nordrhein-Westfalen | Grubenwasser
A_Projekt in Betrieb | Bruchsal | Baden-Württemberg | Hydrogeothermie
A_Projekt in Betrieb | Pfullendorf | Baden-Württemberg | Hydrogeothermie
A_Projekt in Betrieb | Weinheim | Baden-Württemberg | Hydrogeothermie
B_Projekt in Bau | Graben-Neudorf | Baden-Württemberg | Hydrogeothermie
A_Projekt in Betrieb | Aschheim, Feldkirchen, Kirchheim | Bayern | Hydrogeothermie
A_Projekt in Betrieb | Dürrnhaar | Bayern | Hydrogeothermie
A_Projekt in Betrieb | Erding | Bayern | Hydrogeothermie
A_Projekt in Betrieb | Kirchstockach | Bayern | Hydrogeothermie
A_Projekt in Betrieb | Kirchweidach | Bayern | Hydrogeothermie
#REF! | #REF! | #REF! | #REF!
A_Projekt in Betrieb | München-Riem | Bayern | Hydrogeothermie
A_Projekt in Betrieb | Poing | Bayern | Hydrogeothermie
A_Projekt in Betrieb | Pullach | Bayern | Hydrogeothermie
#REF! | #REF! | #REF! | #REF!
A_Projekt in Betrieb | Sauerlach | Bayern | Hydrogeothermie
A_Projekt in Betrieb | Simbach-Braunau | Bayern | Hydrogeothermie
A_Projekt in Betrieb | Straubing | Bayern | Hydrogeothermie
A_Projekt in Betrieb | Taufkirchen/Oberhaching | Bayern | Hydrogeothermie
A_Projekt in Betrieb | Traunreut | Bayern | Hydrogeothermie
A_Projekt in Betrieb | Unterföhring II | Bayern | Hydrogeothermie
A_Projekt in Betrieb | Unterhaching | Bayern | Hydrogeothermie
A_Projekt in Betrieb | Unterschleißheim | Bayern | Hydrogeothermie
A_Projekt in Betrieb | Waldkraiburg | Bayern | Hydrogeothermie
B_Projekt in Bau | Geretsried | Bayern | Geschlossenes tiefengeothermisches System
C_Forschungsprojekte | Mauerstetten | Bayern | Forschung
A_Projekt in Betrieb | Berlin (Reichstag) | Berlin | Aquiferspeicher
B_Projekt in Bau | Reallabor Geospeicher Berlin | Berlin | Aquiferspeicher
D_Projekt in Planung | Berlin Tegel | Berlin | Hydrogeothermie
A_Projekt in Betrieb | Neuruppin | Brandenburg | Hydrogeothermie
B_Projekt in Bau | Neuruppin | Brandenburg | Hydrogeothermie
#REF! | #REF! | Brandenburg | #REF!
B_Projekt in Bau | Frankfurt am Main | Hessen | Forschung
A_Projekt in Betrieb | Neubrandenburg | Mecklenburg-Vorpommern | Hydrogeothermie / Aquiferspeicher
A_Projekt in Betrieb | Neustadt Glewe | Mecklenburg-Vorpommern | Hydrogeothermie
C_Forschungsprojekte | Hannover | Niedersachsen | Forschung
C_Forschungsprojekte | Horstberg | Niedersachsen | Forschung
#REF! | #REF! | #REF! | #REF!
#REF! | #REF! | #REF! | #REF!

## zur Veröff. - Forschungsanlagen
Tiefe Geothermieprojekte in Deutschland
Forschungsanlagen
Status | Name | Bundesland | Art der Nutzung | MWtherm | MWel | max. Temp. (°C) | Teufe (m) | Förderrate (l/s) | Jahr d. Inbetrieb- nahme
D_Projekt in Planung | Bad Dürkheim "Flaggenturm" | Rheinland-Pfalz | Hydrogeothermie | 0 | 0 | 0 | 0 | 0 | 0
D_Projekt in Planung | Haßloch "Taro" | Rheinland-Pfalz | Hydrogeothermie | 0 | 0 | 0 | 0 | 0 | 0
D_Projekt in Planung | Aachen-Weisweiler | Nordrhein-Westfalen | Forschung | 0 | 0 | 0 | 0 | 0 | 0
D_Projekt in Planung | Ahnsbeck | Niedersachsen | Hydrogeothermie | 0 | 0 | 0 | 0 | 0 | 0
D_Projekt in Planung | Celle | Niedersachsen | Hydrogeothermie | 0 | 0 | 0 | 0 | 0 | 0
D_Projekt in Planung | Altwarmbüchen | Niedersachsen | Hydrogeothermie | 0 | 0 | 0 | 0 | 0 | 0
D_Projekt in Planung | Bad Fallingbostel | Niedersachsen | Hydrogeothermie | 0 | 0 | 0 | 0 | 0 | 0
D_Projekt in Planung | Barnstorf | Niedersachsen | Hydrogeothermie | 0 | 0 | 0 | 0 | 0 | 0
D_Projekt in Planung | Bentheimer Wald | Niedersachsen | Hydrogeothermie | 0 | 0 | 0 | 0 | 0 | 0
D_Projekt in Planung | Wörth "Bertha" | Rheinland-Pfalz | Hydrogeothermie | 0 | 0 | 0 | 0 | 0 | 0
D_Projekt in Planung | Kandel "Bienwald" | Rheinland-Pfalz | Hydrogeothermie | 0 | 0 | 0 | 0 | 0 | 0
D_Projekt in Planung | Bissendorf | Niedersachsen | Hydrogeothermie | 0 | 0 | 0 | 0 | 0 | 0
D_Projekt in Planung | Borkum | Niedersachsen | Hydrogeothermie | 0 | 0 | 0 | 0 | 0 | 0
D_Projekt in Planung | Braunschweig | Niedersachsen | Hydrogeothermie | 0 | 0 | 0 | 0 | 0 | 0
D_Projekt in Planung | Göttingen | Niedersachsen | Forschung | 0 | 0 | 0 | 0 | 0 | 0
D_Projekt in Planung | Hannover "Buchholz" | Niedersachsen | Geschlossenes tiefengeothermisches System | 0 | 0 | 0 | 0 | 0 | 0
D_Projekt in Planung | Burgwedel | Niedersachsen | Hydrogeothermie | 0 | 0 | 0 | 0 | 0 | 0
D_Projekt in Planung | Hagenbach "Catharina Werde" | Rheinland-Pfalz | Hydrogeothermie | 0 | 0 | 0 | 0 | 0 | 0
D_Projekt in Planung | Duisburg | Nordrhein-Westfalen | Hydrogeothermie | 0 | 0 | 0 | 0 | 0 | 0
D_Projekt in Planung | Düsseldorf | Nordrhein-Westfalen | Hydrogeothermie | 0 | 0 | 0 | 0 | 0 | 0
D_Projekt in Planung | Eich-Hamm | Rheinland-Pfalz | Hydrogeothermie | 0 | 0 | 0 | 0 | 0 | 0
D_Projekt in Planung | Neukirchen-Vluyn "ENNI Geothermie" | Nordrhein-Westfalen | Hydrogeothermie | 0 | 0 | 0 | 0 | 0 | 0
D_Projekt in Planung | Oberhausen "evo Geotherm" | Nordrhein-Westfalen | Hydrogeothermie | 0 | 0 | 0 | 0 | 0 | 0
D_Projekt in Planung | Garbsen | Niedersachsen | Hydrogeothermie | 0 | 0 | 0 | 0 | 0 | 0
D_Projekt in Planung | Gelderland-Süd | Nordrhein-Westfalen | Hydrogeothermie | 0 | 0 | 0 | 0 | 0 | 0
D_Projekt in Planung | Aachen | Nordrhein-Westfalen | Forschung | 0 | 0 | 0 | 0 | 0 | 0
D_Projekt in Planung | "Geothermie-Aachen" | Nordrhein-Westfalen | Hydrogeothermie | 0 | 0 | 0 | 0 | 0 | 0
D_Projekt in Planung | Harthausen "Grumbeere" | Rheinland-Pfalz | Hydrogeothermie | 0 | 0 | 0 | 0 | 0 | 0
D_Projekt in Planung | Münster | Nordrhein-Westfalen | Hydrogeothermie | 0 | 0 | 0 | 0 | 0 | 2030
D_Projekt in Planung | Taching am See | Bayern | Hydrogeothermie | 0 | 0 | 0 | 0 | 0 | 0
D_Projekt in Planung | Weilheim "Hardtwiese" | Bayern | Hydrogeothermie | 0 | 0 | 0 | 0 | 0 | 0
D_Projekt in Planung | Weyhe | Niedersachsen | Hydrogeothermie | 0 | 0 | 0 | 0 | 0 | 0
D_Projekt in Planung | Hemmingen-Gehrden | Niedersachsen | Hydrogeothermie | 0 | 0 | 0 | 0 | 0 | 0
D_Projekt in Planung | Husum | Schleswig-Holstein | Hydrogeothermie | 0 | 0 | 0 | 0 | 0 | 0
D_Projekt in Planung | Bad Bevensen "Ilmenau I" | Niedersachsen | Hydrogeothermie | 0 | 0 | 0 | 0 | 0 | 0
D_Projekt in Planung | Ingelheim | Rheinland-Pfalz | Hydrogeothermie | 0 | 0 | 0 | 0 | 0 | 0
D_Projekt in Planung | Einhausen "Jägersburg" | Hessen | Hydrogeothermie | 0 | 0 | 0 | 0 | 0 | 0
D_Projekt in Planung | Wolgast „Jarovit“ | Mecklenburg-Vorpommern | Hydrogeothermie | 0 | 0 | 0 | 0 | 0 | 0
D_Projekt in Planung | Bornheim "Kaltenbach" | Rheinland-Pfalz | Hydrogeothermie | 0 | 0 | 0 | 0 | 0 | 0
#REF! | #REF! | #REF! | #REF! | #REF! | #REF! | #REF! | #REF! | #REF! | #REF!
D_Projekt in Planung | Kaiserslautern "Kasimir" | Rheinland-Pfalz | Hydrogeothermie | 0 | 0 | 0 | 0 | 0 | 0
D_Projekt in Planung | Oldenburg | Niedersachsen | Hydrogeothermie | 0 | 0 | 0 | 0 | 0 | 0
D_Projekt in Planung | "Horstberg (neu)" | Niedersachsen | Hydrogeothermie | 0 | 0 | 0 | 0 | 0 | 0
D_Projekt in Planung | Kempen | Nordrhein-Westfalen | Hydrogeothermie | 0 | 0 | 0 | 0 | 0 | 0
#REF! | #REF! | #REF! | #REF! | #REF! | #REF! | #REF! | #REF! | #REF! | #REF!
D_Projekt in Planung | Kiel und Umgebung | Schleswig-Holstein | Hydrogeothermie | 0 | 0 | 0 | 0 | 0 | 0
D_Projekt in Planung | Langenhagen "Kleefeld I" | Niedersachsen | Hydrogeothermie | 0 | 0 | 0 | 0 | 0 | 0
D_Projekt in Planung | Aachen "Kreuz Aachen" | Nordrhein-Westfalen | Hydrogeothermie | 0 | 0 | 0 | 0 | 0 | 0
D_Projekt in Planung | Kronsberg | Niedersachsen | Hydrogeothermie | 0 | 0 | 0 | 0 | 0 | 0
D_Projekt in Planung | Graben "Lechfeld" | Bayern | Hydrogeothermie | 0 | 0 | 0 | 0 | 0 | 0
D_Projekt in Planung | Lingen | Niedersachsen | Hydrogeothermie | 0 | 0 | 0 | 0 | 0 | 0
#REF! | #REF! | #REF! | #REF! | #REF! | #REF! | #REF! | #REF! | #REF! | #REF!
#REF! | #REF! | #REF! | #REF! | #REF! | #REF! | #REF! | #REF! | #REF! | #REF!
D_Projekt in Planung | Germersheim "Lingenfeld" | Rheinland-Pfalz | Hydrogeothermie | 0 | 0 | 0 | 0 | 0 | 0
D_Projekt in Planung | Ludwigshafen 1"Ludwig" | Rheinland-Pfalz | Hydrogeothermie | 0 | 0 | 0 | 0 | 0 | 0
D_Projekt in Planung | Lüneburg | Niedersachsen | Hydrogeothermie | 0 | 0 | 0 | 0 | 0 | 0
#REF! | Kaiserslautern "Lutrina" | Rheinland-Pfalz | Hydrogeothermie | 0 | 0 | 0 | 0 | 0 | 0
D_Projekt in Planung | Mainz | Rheinland-Pfalz | Hydrogeothermie | 0 | 0 | 0 | 0 | 0 | 0
D_Projekt in Planung | Herdorf "Margarete" | Rheinland-Pfalz | Grubenwasser | 0 | 0 | 0 | 0 | 0 | 0
D_Projekt in Planung | Mühlheim an der Ruhr | Nordrhein-Westfalen | Hydrogeothermie | 0 | 0 | 0 | 0 | 0 | 0
D_Projekt in Planung | Oldenburg | Niedersachsen | Hydrogeothermie | 0 | 0 | 0 | 0 | 0 | 0
D_Projekt in Planung | Neumünster | Schleswig-Holstein | Hydrogeothermie | 0 | 0 | 0 | 0 | 0 | 0
D_Projekt in Planung | Neumünster | Schleswig-Holstein | Hydrogeothermie | 0 | 0 | 0 | 0 | 0 | 0
#REF! | #REF! | Schleswig-Holstein | #REF! | #REF! | #REF! | #REF! | #REF! | #REF! | #REF!
D_Projekt in Planung | Norderstedt | #REF! | Hydrogeothermie | 0 | 0 | 0 | 0 | 0 | 0
D_Projekt in Planung | Köln | Nordrhein-Westfalen | Hydrogeothermie | 0 | 0 | 0 | 0 | 0 | 0
D_Projekt in Planung | Schifferstadt "Rhein-Pfalz" | Rheinland-Pfalz | Hydrogeothermie | 0 | 0 | 0 | 0 | 0 | 0
D_Projekt in Planung | Steinfeld "Rift" | Rheinland-Pfalz | Hydrogeothermie | 0 | 0 | 0 | 0 | 0 | 0
#REF! | #REF! | #REF! | #REF! | #REF! | #REF! | #REF! | #REF! | #REF! | #REF!
D_Projekt in Planung | Rupertiwinkel "Ruperti II" | Bayern | Hydrogeothermie | 0 | 0 | 0 | 0 | 0 | 0
#REF! | #REF! | #REF! | #REF! | #REF! | #REF! | #REF! | #REF! | #REF! | #REF!
#REF! | #REF! | #REF! | #REF! | #REF! | #REF! | #REF! | #REF! | #REF! | #REF!
D_Projekt in Planung | Uelzen | Niedersachsen | Hydrogeothermie | 0 | 0 | 0 | 0 | 0 | 0
D_Projekt in Planung | Worms-Silbersee | Rheinland-Pfalz | Hydrogeothermie | 0 | 0 | 0 | 0 | 0 | 0
#REF! | #REF! | #REF! | #REF! | #REF! | #REF! | #REF! | #REF! | #REF! | #REF!
D_Projekt in Planung | Wuppertal | Nordrhein-Westfalen | 0 | 0 | 0 | 0 | 0 | 0 | 0
D_Projekt in Planung | Bochum (Fraunhofer IEG) | Nordrhein-Westfalen | Hydrogeothermie | 0 | 0 | 0 | 0 | 0 | 0
D_Projekt in Planung | Ammersee-West | Bayern | Hydrogeothermie | 0 | 0 | 0 | 0 | 0 | 0
D_Projekt in Planung | Augsburg-Ost | Bayern | Hydrogeothermie | 0 | 0 | 0 | 0 | 0 | 0
D_Projekt in Planung | Maikammer "Kerner" | Rheinland-Pfalz | Hydrogeothermie | 0 | 0 | 0 | 0 | 0 | 0
D_Projekt in Planung | Dachau-Nord | Bayern | Hydrogeothermie | 0 | 0 | 0 | 0 | 0 | 0
D_Projekt in Planung | Dresden-Heidenau | Sachsen | Hydrogeothermie | 0 | 0 | 0 | 0 | 0 | 0
D_Projekt in Planung | Engelsberg | Bayern | Hydrogeothermie | 0 | 0 | 0 | 0 | 0 | 0
#REF! | #REF! | #REF! | #REF! | #REF! | #REF! | #REF! | #REF! | #REF! | #REF!
D_Projekt in Planung | Feldkirchen-Westerham | Bayern | Hydrogeothermie | 0 | 0 | 0 | 0 | 0 | 0
D_Projekt in Planung | Vaterstetten | Bayern | Hydrogeothermie | 0 | 0 | 0 | 0 | 0 | 0
#REF! | #REF! | #REF! | #REF! | #REF! | #REF! | #REF! | #REF! | #REF! | #REF!
D_Projekt in Planung | Erfurt | Thüringen | Petrothermale Geothermie | 0 | 0 | 0 | 0 | 0 | 0
D_Projekt in Planung | Dettenheim "Erlich" | Baden-Württemberg | Hydrogeothermie | 0 | 0 | 0 | 0 | 0 | 0
#REF! | #REF! | #REF! | #REF! | #REF! | #REF! | #REF! | #REF! | #REF! | #REF!
D_Projekt in Planung | Biberach a.d.Riß. | Baden-Württemberg | Hydrogeothermie | 0 | 0 | 0 | 0 | 0 | 0
D_Projekt in Planung | Göhren-Lebbin | Mecklenburg-Vorpommern | Hydrogeothermie | 0 | 0 | 0 | 0 | 0 | 0
D_Projekt in Planung | 0 | Sachsen | Hydrogeothermie | 0 | 0 | 0 | 0 | 0 | 0
#REF! | #REF! | #REF! | #REF! | #REF! | #REF! | #REF! | #REF! | #REF! | #REF!
D_Projekt in Planung | "Karlsruhe-Süd II" | Baden-Württemberg | Hydrogeothermie | 0 | 0 | 0 | 0 | 0 | 0
B_Projekt in Bau | Laufzorn II | Bayern | Hydrogeothermie | 0 | 0 | 0 | 0 | 0 | 0
D_Projekt in Planung | Lörrach | Baden-Württemberg | Hydrogeothermie | 0 | 0 | 0 | 0 | 0 | 0
#REF! | #REF! | #REF! | #REF! | #REF! | #REF! | #REF! | #REF! | #REF! | #REF!
D_Projekt in Planung | Frankfurt am Main "Luftbrücke" | Hessen | Hydrogeothermie | 0 | 0 | 0 | 0 | 0 | 0
D_Projekt in Planung | Mannheim | Baden-Württemberg | Hydrogeothermie | 0 | 0 | 0 | 0 | 0 | 0
D_Projekt in Planung | Nürnberg | Bayern | Hydrogeothermie | 0 | 0 | 0 | 0 | 0 | 0
D_Projekt in Planung | Parchim | Mecklenburg-Vorpommern | Hydrogeothermie | 0 | 0 | 0 | 0 | 0 | 0
#REF! | #REF! | #REF! | #REF! | #REF! | #REF! | #REF! | #REF! | #REF! | #REF!
D_Projekt in Planung | Pullach Süd | Bayern | Hydrogeothermie | 0 | 0 | 0 | 0 | 0 | 0
#REF! | #REF! | #REF! | #REF! | #REF! | #REF! | #REF! | #REF! | #REF! | #REF!
#REF! | #REF! | #REF! | #REF! | #REF! | #REF! | #REF! | #REF! | #REF! | #REF!
#REF! | #REF! | #REF! | #REF! | #REF! | #REF! | #REF! | #REF! | #REF! | #REF!
#REF! | #REF! | #REF! | #REF! | #REF! | #REF! | #REF! | #REF! | #REF! | #REF!
#REF! | #REF! | #REF! | #REF! | #REF! | #REF! | #REF! | #REF! | #REF! | #REF!
#REF! | #REF! | #REF! | #REF! | #REF! | #REF! | #REF! | #REF! | #REF! | #REF!
C_Forschungsprojekte | Seismik Giga-M | Bayern | Forschung | 0 | 0 | 0 | 0 | 0 | 0
D_Projekt in Planung | Schneeberg "Silberberg" | Sachsen | Petrothermale Geothermie | 0 | 0 | 0 | 0 | 0 | 0
D_Projekt in Planung | Vogtlandkreis | Sachsen | Hydrogeothermie | 0 | 0 | 0 | 0 | 0 | 0
#REF! | #REF! | #REF! | #REF! | #REF! | #REF! | #REF! | #REF! | #REF! | #REF!
A_Projekt in Betrieb | Bochum Werne/Zeche Robert Müser | Nordrhein-Westfalen | Grubenwasser | 0.4 | 0 | 20 | 570 | 32 | 2012
A_Projekt in Betrieb | Bruchsal | Baden-Württemberg | Hydrogeothermie | 1.2 | 0.5 | 131 | 2542 | 31 | 2009
#REF! | #REF! | #REF! | #REF! | #REF! | #REF! | #REF! | #REF! | #REF! | #REF!
A_Projekt in Betrieb | Pfullendorf | Baden-Württemberg | Hydrogeothermie | 5.7 | 0 | 75 | 1530 | 25 | 2020
A_Projekt in Betrieb | Weinheim | Baden-Württemberg | Hydrogeothermie | 1.1 | 0 | 65 | 1150 | 10 | 2005
A_Projekt in Betrieb | Dürrnhaar | Bayern | Hydrogeothermie | 0 | 5.5 | 141 | 3926 | 133 | 2012
A_Projekt in Betrieb | Kirchstockach | Bayern | Hydrogeothermie | 10 | 5.5 | 125 | 3881.6 | 140.5 | 2013
A_Projekt in Betrieb | Kirchweidach | Bayern | Hydrogeothermie | 30.6 | 4.4 | 128 | 3421 | 80 | 2013
A_Projekt in Betrieb | München-Riem | Bayern | Hydrogeothermie | 13 | 0 | 98.4 | 2747 | 87 | 2004
A_Projekt in Betrieb | Poing | Bayern | Hydrogeothermie | 11.5 | 0 | 85 | 3014 | 100 | 2012
A_Projekt in Betrieb | Pullach | Bayern | Hydrogeothermie | 16 | 0 | 108 | 3443 | 87 | 2005
#REF! | #REF! | #REF! | #REF! | #REF! | #REF! | #REF! | #REF! | #REF! | #REF!
A_Projekt in Betrieb | Sauerlach | Bayern | Hydrogeothermie | 4 | 5 | 141 | 4480 | 120 | 2013
A_Projekt in Betrieb | Simbach-Braunau | Bayern | Hydrogeothermie | 9.4 | 0 | 81.7 | 1942 | 90 | 2000
A_Projekt in Betrieb | Straubing | Bayern | Hydrogeothermie | 2.1 | 0 | 36.5 | 824.8 | 31.4 | 1999
A_Projekt in Betrieb | Taufkirchen/Oberhaching | Bayern | Hydrogeothermie | 40 | 0 | 136 | 3696 | 120 | 2015
A_Projekt in Betrieb | Traunreut | Bayern | Hydrogeothermie | 13.5 | 5.5 | 120 | 4645.8 | 168.2 | 2014
A_Projekt in Betrieb | Unterföhring II | Bayern | Hydrogeothermie | 11.3 | 0 | 93 | 2341 | 90 | 2014
A_Projekt in Betrieb | Unterhaching | Bayern | Hydrogeothermie | 38 | 0 | 126 | 3390 | 140 | 2007
A_Projekt in Betrieb | Unterschleißheim | Bayern | Hydrogeothermie | 7 | 0 | 80 | 1960 | 100 | 2003
A_Projekt in Betrieb | Waldkraiburg | Bayern | Hydrogeothermie | 14 | 0 | 111.5 | 2718 | 80 | 2012
B_Projekt in Bau | Geretsried | Bayern | Geschlossenes tiefengeothermisches System | 64 | 8.2 | 155.3 | 4736 | 0 | 0
C_Forschungsprojekte | Mauerstetten | Bayern | Forschung | 0 | 0 | 130 | 4080 | 0 | 0
A_Projekt in Betrieb | Neuruppin | Brandenburg | Hydrogeothermie | 1.4 | 0 | 63.4 | 1702 | 3.9 | 2007
B_Projekt in Bau | Neuruppin | Brandenburg | Hydrogeothermie | 0 | 0 | 0 | 0 | 0 | 0

## Rohdaten
Status | Ort/sonstige Bezeichnung | Feldname | Name auf der Karte | Bundesland | Koordinaten | Art der Nutzung | Mwtherm (installierte Leistung geothermisch) | MWel | max. Temperatur in °C | Teufe in m (TVD) | Förderrate (l/s) (maximal) | Jahresproduktion geothermische Wärme GWh/a | Jahresproduktion geothermischer Strom GWh/a | Jahr d. Inbetrieb-nahme | Entwicklung/ Aufsuchungserlaubnis | Output | Anzahl der Bohrungen | Hauptnutzung | Nebennutzung | Reservoir | Betreiberstruktur | Region | News zu Projekten | Betreiber Name | Zusatzinfos
D_Projekt in Planung | Bad Dürkheim | "Flaggenturm" | Bad Dürkheim "Flaggenturm" | Rheinland-Pfalz | 49.45981824086134, 8.16721654909178 | Hydrogeothermie | [17 empty] | Vulcan Energie Ressourcen GmbH
D_Projekt in Planung | Haßloch | "Taro" | Haßloch "Taro" | Rheinland-Pfalz | 49.351968319295814, 8.265765833813434 | Hydrogeothermie | [17 empty] | Vulcan Energie Ressourcen GmbH
D_Projekt in Planung | Aachen | "Aachen-Weisweiler" | Aachen-Weisweiler | Nordrhein-Westfalen | 50.828488845357484, 6.324635686424948 | Forschung | [8 empty] | 25.08.2020-24.08.2025
D_Projekt in Planung | Ahnsbeck | "Ahnsbeck" | Ahnsbeck | Niedersachsen | 52.61074585425046, 10.28406165249926 | Hydrogeothermie | [17 empty] | Baker Hughes INTEQ GmbH
D_Projekt in Planung | Celle | "Altencelle" | Celle | Niedersachsen | 52.595044971923706, 10.113514579163345 | Hydrogeothermie | [16 empty] | https://www.lbeg.niedersachsen.de/aktuelles/pressemitteilungen/landkreis-celle-baker-hughes-inteq-gmbh-bekommt-feld-altencelle-zugeteilt-lbeg-erteilt-erlaubnis-zur-aufsuchung-von-erdwarme-221713.html | Baker Hughes INTEQ GmbH
D_Projekt in Planung | Altwarmbüchen | "Altwarmbüchener Moor" | Altwarmbüchen | Niedersachsen | 52.42738273502441, 9.893252782854162 | Hydrogeothermie | [8 empty] | 15.11.2022 bis 14.11.2025 | [6 empty] | Nord.Becken |  | NDEWG GmbH Fiskediek 7a 49809 Lingen (Ems)
D_Projekt in Planung | Bad Fallingbostel | "Bad Fallingbostel" | Bad Fallingbostel | Niedersachsen | 52.863515866374144, 9.695822969070726 | Hydrogeothermie | [17 empty] | Mondelez Deutschland Snacks Production GmbH & Co. KG
D_Projekt in Planung | Barnstorf | "Barnstorf" | Barnstorf | Niedersachsen | 52.7050274067317, 8.504699625922768 | Hydrogeothermie | [17 empty] | Wintershall Dea Deutschland GmbH
D_Projekt in Planung | Bad Bentheim | "Bentheimer Wald" | Bentheimer Wald | Niedersachsen | 52.31746797270104, 7.18581568894619 | Hydrogeothermie | [8 empty] | 14.06.2027. | [8 empty] | NDEWG GmbH
D_Projekt in Planung | Wörth | "Bertha" | Wörth "Bertha" | Rheinland-Pfalz | 49.05032719932745, 8.261449586874713 | Hydrogeothermie | [16 empty] | https://mbpassion.de/2023/10/daimler-truck-will-in-woerth-ueber-geothermie-waerme-gewinnen/ | Daimler Truck AG
D_Projekt in Planung | Kandel | "Bienwald" | Kandel "Bienwald" | Rheinland-Pfalz | 49.07772350346744, 8.210586214781236 | Hydrogeothermie | [17 empty] | Deutsche ErdWärme GmbH
D_Projekt in Planung | Bissendorf | "Bissendorf" | Bissendorf | Niedersachsen | 52.49530012213466, 9.674800512868208 | Hydrogeothermie | [17 empty] | Eavor GmbH
D_Projekt in Planung | Borkum | "Borkum I" | Borkum | Niedersachsen | 53.58177902984293, 6.663389159218392 | Hydrogeothermie | [17 empty] | Nordseeheilbad Borkum GmbH
D_Projekt in Planung | Braunschweig | "Braunschweig V" | Braunschweig | Niedersachsen | 52.267331549145354, 10.523076226129794 | Hydrogeothermie | [17 empty] | BS/ENERGY Braunschweiger Versorgungs- Aktiengesellschaft & Co. KG
D_Projekt in Planung | Hannover | "Buchholz" | Hannover "Buchholz" | Niedersachsen | 52.405053, 9.828652 | Geschlossenes tiefengeothermisches System | [17 empty] | Eavor GmbH
D_Projekt in Planung | Burgwedel | "Burgwedel" | Burgwedel | Niedersachsen | 52.50074386912639, 9.897148634542758 | Hydrogeothermie | [17 empty] | NDEWG GmbH
D_Projekt in Planung | Hagenbach | "Catharina Werde" | Hagenbach "Catharina Werde" | Rheinland-Pfalz | 49.019931910804154, 8.251203009341912 | Hydrogeothermie | [17 empty] | Neue Energie Wörth GmbH
D_Projekt in Planung | Duisburg | "Duisburg" | Duisburg | Nordrhein-Westfalen | 51.43712636153094, 6.768430344532964 | Hydrogeothermie | [8 empty] | 06.08.2022 bis 05.08.2025 | [8 empty] | Stadtwerke Duisburg Aktiengesellschaft
D_Projekt in Planung | Düsseldorf | "Düsseldorf" | Düsseldorf | Nordrhein-Westfalen | 51.237132, 6.782666 | Hydrogeothermie | [8 empty] | 02.07.2022 bis 01.07.2025 | [7 empty] | https://www.duesseldorf.de/umweltamt/umwelt-und-verbraucherthemen-von-a-z/tiefengeothermie.html | Stadtwerke Düsseldorf AG
D_Projekt in Planung | Eich-Hamm | "Eich-Hamm" | Eich-Hamm | Rheinland-Pfalz | 49.74262266789378, 8.415054268737949 | Hydrogeothermie | [17 empty] | Zukunft Geowärme GmbH
D_Projekt in Planung | Neukirchen-Vluyn | "ENNI Geothermie" | Neukirchen-Vluyn "ENNI Geothermie" | Nordrhein-Westfalen | 51.443674, 6.548829 | Hydrogeothermie
D_Projekt in Planung | Oberhausen | "evo GeoTherm" | Oberhausen "evo Geotherm" | Nordrhein-Westfalen | 51.504352, 6.855186 | Hydrogeothermie
D_Projekt in Planung | Garbsen | "Garbsen" | Garbsen | Niedersachsen | 52.42702492320163, 9.598757900805719 | Hydrogeothermie | [17 empty] | Wärmeversorgung Garbsen GmbH
D_Projekt in Planung | Gelderland | "Gelderland-Süd" | Gelderland-Süd | Nordrhein-Westfalen | 51.435852, 6.269659 | Hydrogeothermie
D_Projekt in Planung | Aachen | "GEObservatorium Aachen" | Aachen | Nordrhein-Westfalen | 50.766245, 6.179830 | Forschung | [8 empty] | 18.07.2022 bis 17.07.2027 | [8 empty] | GEObservatorium Aachen, RWTH AACHEN UNIVERSITY
D_Projekt in Planung | Aachen | "Geothermie-Aachen" | "Geothermie-Aachen" | Nordrhein-Westfalen | 50.7771, 6.0851 | Hydrogeothermie | [8 empty] | 21.04.2023-20.04.2028
D_Projekt in Planung | Göttingen | "Göttingen I" | Göttingen | Niedersachsen | 51.55281238856508, 9.987586968799993 | Forschung | [17 empty] | Stadtwerke Göttingen AG
D_Projekt in Planung | Harthausen | "Grumbeere" | Harthausen "Grumbeere" | Rheinland-Pfalz | 49.27457481089342, 8.396897251256947 | Hydrogeothermie | [17 empty] | Eavor GmbH
D_Projekt in Planung | Münster | "Grüne-Wärme-Münster" | Münster | Nordrhein-Westfalen | 51.958718, 7.626996 | Hydrogeothermie | [7 empty] | 2030
D_Projekt in Planung | Taching am See | "GT Törring II" | Taching am See | Bayern | 47.93596493834527, 12.870245335646182 | Hydrogeothermie | [8 empty] | 2028-04-30 | [8 empty] | Geoenergie Bayern Projekt Törring GmbH & Co. KG
D_Projekt in Planung | Weilheim | "Hardtwiese" | Weilheim "Hardtwiese" | Bayern | 47.86731651868918, 11.197270018268414 | Hydrogeothermie | [8 empty] | 2026-09-30 | [7 empty] | Eavor GmbH
D_Projekt in Planung | Weyhe | "Hemelingen" | Weyhe | Niedersachsen | 52.9835928966011, 8.850545500093414 | Hydrogeothermie | [17 empty] | Gemeinde Weyhe
D_Projekt in Planung | Hemmingen-Gehrden | "Hemmingen-Gehrden" | Hemmingen-Gehrden | Niedersachsen | 52.30445820247897, 9.627616524963441 | Hydrogeothermie | [17 empty] | Deutz Erdgas GmbH & Co KG
D_Projekt in Planung | Horstberg | "Horstberg (neu)" | "Horstberg (neu)" | Niedersachsen | 52.92726525447614, 10.31869745992935 | Hydrogeothermie | [17 empty] | Bundesanstalt für Geowissenschaften und Rohstoffe
D_Projekt in Planung | Husum | "Husum" | Husum | Schleswig-Holstein | 54.485220, 9.056564 | Hydrogeothermie | [17 empty] | Stadtwerke Husum GmbH
D_Projekt in Planung | Bad Bevensen | "Ilmenau I" | Bad Bevensen "Ilmenau I" | Niedersachsen | 53.072732, 10.581926 | Hydrogeothermie | [17 empty] | Stadt Bad Bevensen
D_Projekt in Planung | Ingelheim | "Ingelheim" | Ingelheim | Rheinland-Pfalz | 49.977761256394565, 8.052848794431371 | Hydrogeothermie | [17 empty] | EVI Energieversorgungsgesellschaft Ingelheim mbH
D_Projekt in Planung | Einhausen | "Jägersburg" | Einhausen "Jägersburg" | Hessen | 49.67228189268898, 8.547702641322267 | Hydrogeothermie | [15 empty] | Bei Biblis | https://rim.ekom21.de/lampertheim/sdnetrim/UGhVM0hpd2NXNFdFcExjZXszAKY_3xXBc9_taFXxMWeA5QJXA9haPZ1atK8RWJLv/Anlage2_Karte_zum_Ausschluss_von_Gebieten_mit_potenziellen_Nutzungskonflikten_fuer_das_Bohren.pdf | Eavor
D_Projekt in Planung | Wolgast | "Jarovit" | Wolgast „Jarovit“ | Mecklenburg-Vorpommern | 54.05274766182214, 13.739785525325175 | Hydrogeothermie
D_Projekt in Planung | Hagen | "Kabel Zero" | Hagen | Nordrhein-Westfalen | 51.413490, 7.474543 | Hydrogeothermie |  |  | 130-160 | 3200-4100 |  |  |  |  | 23.03.2019 bis 22.03.2024 | [7 empty] | https://www.kabelpaper.de/kabel-zero/aktuelles/ | Kabel Premium Pulp & Paper GmbH
D_Projekt in Planung | Bornheim | "Kaltenbach" | Bornheim "Kaltenbach" | Rheinland-Pfalz | 49.2176432640233, 8.170346039287459 | Hydrogeothermie | [17 empty] | Deutsche ErdWärme GmbH
D_Projekt in Planung | Kaiserslautern | "Kasimir" | Kaiserslautern "Kasimir" | Rheinland-Pfalz | 49.46904151573768, 7.836526094701407 | Hydrogeothermie | [17 empty] | SWK Stadtwerke Kaiserslautern Versorgungs-AG
D_Projekt in Planung | Kempen | "Kempener Westen" | Kempen | Nordrhein-Westfalen | 51.383222, 6.417565 | Hydrogeothermie
D_Projekt in Planung | Maikammer | "Kerner" | Maikammer "Kerner" | Rheinland-Pfalz | 49.349464091776255, 8.143283953759203 | Hydrogeothermie | [17 empty] | Vulcan Energie Ressourcen GmbH
D_Projekt in Planung | Kiel | "Kiel und Umgebung" | Kiel und Umgebung | Schleswig-Holstein | 54.32248266564758, 10.127725454194394 | Hydrogeothermie | [17 empty] | Innargi Germany Project I GmbH
D_Projekt in Planung | Langenhagen | "Kleefeld I" | Langenhagen "Kleefeld I" | Niedersachsen | 52.40693785441795, 9.755866001933198 | Hydrogeothermie | [8 empty] | 2024-11-30 | [6 empty] | Nord.Becken |  | Eavor GmbH
D_Projekt in Planung | Aachen | "Kreuz Aachen" | Aachen "Kreuz Aachen" | Nordrhein-Westfalen | 50.804479, 6.170460 | Hydrogeothermie | [8 empty] | 23.06.2022 bis 22.06.2025 | [8 empty] | Stadtwerke Aachen Aktiengesellschaft in Aachen
D_Projekt in Planung | Kronsberg | "Kronsberg" | Kronsberg | Niedersachsen | 52.334263224509925, 9.848257023391437 | Hydrogeothermie | [17 empty] | Avacon Natur GmbH
D_Projekt in Planung | Graben | "Lechfeld" | Graben "Lechfeld" | Bayern | 48.18840515534486, 10.822471566518908 | Hydrogeothermie | [8 empty] | 2028-11-30 | [8 empty] | EWL Erdwärme Lechfeld GmbH; ONE0 GmbH & Co. KG
D_Projekt in Planung | Lingen | "Lingen II" | Lingen | Niedersachsen | 52.52272023150037, 7.325350451168644 | Hydrogeothermie | [17 empty] | NDEWG GmbH
D_Projekt in Planung | Germersheim | "Lingenfeld" | Germersheim "Lingenfeld" | Rheinland-Pfalz | 49.24500495939631, 8.344264851846878 | Hydrogeothermie | [17 empty] | Deutsche Erdwärme Projekt I GmbH & Co. KG
D_Projekt in Planung | Siebeldingen | "Löwenherz" | Siebeldingen "Löwenherz" | Rheinland-Pfalz | 49.17889321143759, 8.031623329032591 | Hydrogeothermie | [17 empty] | Vulcan Energie Ressourcen GmbH
D_Projekt in Planung | Ludwigshafen I | "Ludwig" | Ludwigshafen 1"Ludwig" | Rheinland-Pfalz | 49.48604491065088, 8.435699257741696 | Hydrogeothermie | [17 empty] | Vulcan Energie Ressourcen GmbH
D_Projekt in Planung | Lüneburg | "Lüneburg I" | Lüneburg | Niedersachsen | 53.24731862028142, 10.416274214800374 | Hydrogeothermie | [17 empty] | Avacon Natur GmbH
D_Projekt in Planung | Kaiserslautern | "Lutrina" | Kaiserslautern "Lutrina" | Rheinland-Pfalz | 49.41537759355145, 7.577750890676072 | Hydrogeothermie | [14 empty] | Stadt |  |  | SWK Stadtwerke Kaiserslautern Versorgungs-AG
D_Projekt in Planung | Mainz | "Mainz" | Mainz | Rheinland-Pfalz | 49.992734509276595, 8.251454563423273 | Hydrogeothermie | [17 empty] | EVI Energieversorgungsgesellschaft Ingelheim mbH
D_Projekt in Planung | Herdorf | "Margarete" | Herdorf "Margarete" | Rheinland-Pfalz | 50.777931269409656, 7.947355948641481 | Grubenwasser | [17 empty] | Stadt Herdorf
D_Projekt in Planung | Mülheim an der Ruhr | "medl-Geotherm" | Mühlheim an der Ruhr | Nordrhein-Westfalen | 51.444271, 6.863902 | Hydrogeothermie
D_Projekt in Planung | Oldenburg | "Mühlenhofsweg" | Oldenburg | Niedersachsen | 53.168570, 8.233994 | Hydrogeothermie | [17 empty] | Stadt Oldenburg
D_Projekt in Planung | Munster-Bispingen | "Munster (Erdwärme)" | Munster-Bispingen | Niedersachsen | 52.98640066846064, 10.089694660701054 | Hydrogeothermie |  |  |  | 5000 |  |  |  | 2025 | [7 empty] | Nord.Becken |  | Stadtwerke Munster-Bispingen GmbH
D_Projekt in Planung | Neumünster | "Neumünster I" | Neumünster | Schleswig-Holstein | 54.072649, 9.984286 | Hydrogeothermie | [17 empty] | SWN Stadtwerke Neumünster GmbH
D_Projekt in Planung | Norderstedt | "Norderstedt" | Norderstedt | Schleswig-Holstein | 53.699152, 10.000913 | Hydrogeothermie | [17 empty] | Stadtwerke Norderstedt GmbH
D_Projekt in Planung | Goslar | "Nordharz" | Nordharz | Niedersachsen | 51.906197, 10.513350 | Hydrogeothermie | [17 empty] | BohrKonzept Drilling & Service GmbH
D_Projekt in Planung | Nordhorn | "Nordhorn" | Nordhorn | Niedersachsen | 52.42547546395112, 7.237632044882254 | Hydrogeothermie | [17 empty] | NDEWG GmbH
D_Projekt in Planung | Rheinberg | "Rheinberg Geothermie" | Rheinberg | Nordrhein-Westfalen | 51.546206, 6.603099 | Hydrogeothermie
D_Projekt in Planung | Köln | "RheinEnergie Erdwärme" | Köln | Nordrhein-Westfalen | 50.939052, 6.961632 | Hydrogeothermie
D_Projekt in Planung | Schifferstadt | "Rhein-Pfalz" | Schifferstadt "Rhein-Pfalz" | Rheinland-Pfalz | 49.382200214589126, 8.374346189346241 | Hydrogeothermie | [17 empty] | Stadtwerke Schifferstadt / Stadtwerke Speyer GmbH
D_Projekt in Planung | Steinfeld | "Rift" | Steinfeld "Rift" | Rheinland-Pfalz | 49.09783528692474, 8.112103680020146 | Hydrogeothermie | [17 empty] | Geo Exploration Technologies GmbH / Vulcan Energie Ressourcen GmbH
D_Projekt in Planung | Rupertiwinkel | "Ruperti II" | Rupertiwinkel "Ruperti II" | Bayern | 47.912024472171346, 12.878585600773969 | Hydrogeothermie | [8 empty] | 2027-07-31 | [8 empty] | Geothermie Rupertiwinkel GmbH, München; Salzburg AG, A - Salzburg
D_Projekt in Planung | Soltau | "Soltau" | Soltau | Niedersachsen | 52.98257382299324, 9.842887028159513 | Hydrogeothermie | [8 empty] | 2024-11-30 | [5 empty] | kommunal | Nord.Becken |  | Stadtwerke Soltau GmbH & Co. KG Weinberg 46 29614 Soltau
D_Projekt in Planung | Rülzheim | "Storchenaue" | Rülzheim "Storchenaue" | Rheinland-Pfalz | 49.20860956135903, 8.229263478450259 | Hyrogeothermie | [17 empty] | Deutsche ErdWärme GmbH
D_Projekt in Planung | Ludwigshafen II | "Therese" | Ludwigshafen 2"Therese" | Rheinland-Pfalz | 49.49763154141702, 8.311011774180463 | Hydrogeothermie | [17 empty] | Vulcan Energie Ressourcen GmbH
D_Projekt in Planung | Uelzen | "Uelzen I" | Uelzen | Niedersachsen | 52.96741962692176, 10.563586958275387 | Hydrogeothermie | [14 empty] | kommunal | Nord.Becken |  | Stadtwerke Uelzen GmbH Im Neuen Felde 105 29525 Uelzen
D_Projekt in Planung | Seefeld | "Vierseen" | Seefeld "Vierseen" | Bayern | 47.996346085738814, 11.252429734455514 | Hydrogeothermie | [8 empty] | 2028-01-31 | [8 empty] | Geothermie Ammersee GmbH,Schönbichlstraße 30,82211 Herrsching a. Ammersee
D_Projekt in Planung | Zinnowitz | "Vineta" | Zinnowitz „Vineta“ | Mecklenburg-Vorpommern | 54.072248106892204, 13.911824124756217 | Hydrogeothermie | [16 empty] | https://www.parchim.de/de/news/news-2024/information-geothermie/
B_Projekt in Bau | Aachen | "Weisweiler" | Aachen-Weisweiler | Nordrhein-Westfalen | 50.82706913379027, 6.297889113612327 | Sonde |  |  | 150 | 5000 |  |  |  |  | 27.02.2020 - 26.02.2025 | [8 empty] | RWE Power Aktiengesellschaft in Köln und Essen, Forschung durch Fraunhofer IEG
D_Projekt in Planung | Wolfsburg | "Wolfsburger Revier" | Wolfsburger Revier | Niedersachsen | 52.4230936673154, 10.786121116346246 | Hydrogeothermie | [17 empty] | Stadtwerke Wolfsburg AG
D_Projekt in Planung | Bobenheim-Roxheim | "Worms-Silbersee" | Worms-Silbersee | Rheinland-Pfalz | 49.63395024457772, 8.348018093309307 | Hydrogeothermie | [17 empty] | Zukunft Geowärme GmbH
D_Projekt in Planung | Wuppertal | "WSW-Nord" | Wuppertal | Nordrhein-Westfalen | 51.273684138961215, 7.131261932324158
D_Projekt in Planung | Bochum, Fraunhofer IEG, Zukunftsenergie | "Zukunftsenergie" | Bochum (Fraunhofer IEG) | Nordrhein-Westfalen | 51.446259, 7.273505 | Hydrogeothermie | [8 empty] | 22.03.2012 bis 21.03.2025 | [8 empty] | Fraunhofer-Gesellschaft zur Förderung der angewandten Forschung e. V.
D_Projekt in Planung | Ammersee | Ammersee-West | Ammersee-West | Bayern | 48.039263487567226, 11.05212018433147 | Hydrogeothermie | [17 empty] | Gemeinde Windach
D_Projekt in Planung | Ampfing | Ampfing Geothermal | Ampfing | Bayern | 48.25346600816881, 12.411744093083335 | Hydrogeothermie | [8 empty] | 2028-07-31 | [8 empty] | ONEO GmbH & Co. KG
D_Projekt in Planung | Aschau am Inn | Aschau am Inn | Aschau am Inn | Bayern | 48.19706201887078, 12.349488070534996 | Hydrogeothermie | [8 empty] | 2029-01-31 | [8 empty] | Gemeinde Aschau am Inn
D_Projekt in Planung | Auerbach | Auerbach | Auerbach | Sachsen | 50.73917722406988, 12.542819913849803 | Hydrogeothermie
D_Projekt in Planung | Augsburg | Augsburg-Ost | Augsburg-Ost | Bayern | 48.38042009013776, 10.913673657882406 | Hydrogeothermie | [8 empty] | 2029-04-30 | [8 empty] | AVA Abfallverwertung Augsburg Kommunalunternehmen
D_Projekt in Planung | Bernau | Bernau | Bernau | Brandenburg | 52.67851,13.58949 | Hydrogeothermie
D_Projekt in Planung | Milbertshofen, Vierkirchen | BMW Milbertshofen | München-Milbertshofen | Bayern | 48.18308464137711, 11.560200296781957 | Hydrogeothermie | [8 empty] | 2027-05-31 | [8 empty] | Bayerische Motoren Werke AG, München
D_Projekt in Planung | Brand | Brand | Brand | Brandenburg | 52.03946,13.74761 | Hydrogeothermie | [15 empty] | Nord.Becken
D_Projekt in Planung | "RENEWAC" | Campus Berlin-Buch | Campus Berlin-Buch | Berlin | 52.624825882549935, 13.50022354426577 | Hydrogeothermie | [16 empty] | https://group.vattenfall.com/de/newsroom/pressemitteilungen/2023/campus-berlin-buch-projekt-renewac-fur-die-berliner-innovationsforderung-tiefengeothermie-ausgewahlt | Projektinitiative ging von einem Kernteam der Campus Berlin-Buch GmbH (CBB), des Helmholtz-Zentrums Potsdam – Deutsches GeoForschungsZentrum GFZ und des Vereins „green with IT“ aus
D_Projekt in Planung | Gendorf | Chemiepark Gendorf | Gendorf | Bayern | 48.17791128436578, 12.721016271812298 | Hydrogeothermie | [8 empty] | 2028-05-31 | [8 empty] | InfraServ GmbH & Co Gendorf KG
D_Projekt in Planung | Dachau | Dachau-Nord | Dachau-Nord | Bayern | 48.26331321255316, 11.433373901407554 | Hydrogeothermie | [8 empty] | 2029-03-31 | [8 empty] | Stadtwerke Dachau
D_Projekt in Planung | Dingharting-Attenham | Dingharting-Attenham | Dingharting-Attenham | Bayern | 47.95717338865071, 11.544151322026869 | Hydrogeothermie | [8 empty] | 2028-02-29 | [8 empty] | SWM
D_Projekt in Planung | Dresden | Dresden-Heidenau | Dresden-Heidenau | Sachsen | 51.054231, 13.736253 | Hydrogeothermie
D_Projekt in Planung | Engelsberg | Engelsberg | Engelsberg | Bayern | 48.11642109736139, 12.543934147309393 | Hydrogeothermie | [8 empty] | 2028-02-29 | [8 empty] | Silenos Energy GmbH & Co. KG
D_Projekt in Planung | Feldkirchen-Westerham | Erdwärme Feldkirchen-Westerham | Feldkirchen-Westerham | Bayern | 47.90901101943569, 11.846030592357547 | Hydrogeothermie | [8 empty] | 2027-11-30 | [8 empty] | Leo Invest GmbH
D_Projekt in Planung | Rosenheim | Erdwärme Rosenheim | Rosenheim | Bayern | 47.85647862615721, 12.118964336760932 | Hydrogeothermie | [8 empty] | 2027-02-28 | [8 empty] | Stadtwerke Rosenheim GmbH & Co.KG
D_Projekt in Planung | Vaterstetten | Erdwärme Vaterstetten | Vaterstetten | Bayern | 48.105324942679125, 11.77319777951548 | Hydrogeothermie | [8 empty] | 2028-09-30 | [8 empty] | Gemeinde Vaterstetten
D_Projekt in Planung | Erfurt | Erfurt | Erfurt | Thüringen | 50.983025, 11.029143 | Petrothermale Geothermie | [14 empty] | Stadtwerke Erfurt
D_Projekt in Planung | Dettenheim | Erlich | Dettenheim "Erlich" | Baden-Württemberg | 49.171949, 8.478003 | Hydrogeothermie | [8 empty] | 2025-02-28 | [5 empty] | privater Investor | Oberrheingraben |  | Deutsche ErdWärme GmbHMarktplatz 382031 Grünwald
D_Projekt in Planung | München-Freimann | Freimann | München-Freimann | Bayern | 48.18949187280258, 11.608300585147825 | Hydrogeothermie | [8 empty] | 2025-04-30 | [8 empty] | SWM
D_Projekt in Planung | Fürstenfeldbruck | Fürstenfeldbruck-Nord | Fürstenfeldbruck-Nord | Bayern | 48.173358975378385, 11.248235202703608 | Hydrogeothermie | [8 empty] | 2028-09-30 | [8 empty] | Stadtwerke Fürstenfeldbruck GmbH
D_Projekt in Planung | Gauting | Gauting West | Gauting West | Bayern | 48.05750893477704, 11.32290084955661 | Hydrogeothermie | [8 empty] | 2025-03-31 | [8 empty] | 1. ASTO Park Gauting Entwicklungs GmbH, 2. HEIZWERK Management GmbH, 3.Silenos Energy GmbH, Köln
D_Projekt in Planung | Gauting | Gauting-Ost | Gauting Ost | Bayern | 48.06592530031783, 11.404441390074705 | Hydrogeothermie | [8 empty] | 2025-11-30 | [6 empty] | Molassebecken |  | 1. ASTO Park Gauting Entwicklungs GmbH, 2. HEIZWERK Management GmbH, 3.Silenos Energy GmbH, Köln
D_Projekt in Planung | Geiselbullach | Geiselbullach | Geiselbullach | Bayern | 48.22784945192916, 11.343633939237618 | Hydrogeothermie | [8 empty] | 2028-04-30 | [8 empty] | Gemeinsames Kommunalunternehmen für Abfallwirtschaft Anstalt des öffentlichen Rechts der Landkreise Fürstenfeldbruck und Dachau (Kurzform: GfA A.d.ö.R.)
D_Projekt in Planung | Freising | GeoFwFreising | Freising | Bayern | 48.40164310981577, 11.742229196565955 | Hydrogeothermie | [8 empty] | 2028-07-31 | [8 empty] | Fernwärmeversorgung Freising GmbH
D_Projekt in Planung | Biberach a.d.Riß. | Geothermie Hallen- und Freibad Biberach a.d.Riß. | Biberach a.d.Riß. | Baden-Württemberg | 48.09499347012828, 9.804962184230536 | Hydrogeothermie | [8 empty] | 2028-09-30 | [8 empty] | Stadtwerke Biberach GmbH
D_Projekt in Planung | Palling | Geothermie Palling | Palling | Bayern | 48.00047371415766, 12.63827194609091 | Hydrogeothermie | [8 empty] | 2027-11-30 | [6 empty] | Molassebecken | https://www.geothermie-palling.de/presse | Erdwärme Chiemgau GmbH
D_Projekt in Planung | Traunreut/Waging am See | Geothermie Traunreut/Waging am See | Traunreut/Waging am See | Bayern | 47.94933767298183, 12.642169490830092 | Hydrogeothermie | [8 empty] | 2026-05-31 | [8 empty] | GKT Holding GmbH
D_Projekt in Planung | Göhren-Lebbin | Göhren-Lebbin | Göhren-Lebbin | Mecklenburg-Vorpommern | 53.47578850246684, 12.525781402961185 | Hydrogeothermie | [16 empty] | https://www.base.bund.de/SharedDocs/Downloads/BASE/DE/IP/einvernehmenserklaerung/Mecklenburg-Vorpommern/BASE-21102-08-A-0088.html
D_Projekt in Planung | Dresden | Golden Door |  | Sachsen | 51.053416167061314, 13.733434575164654 | Hydrogeothermie
D_Projekt in Planung | Graming | Graming | Graming | Bayern | 48.20820384266516, 12.666007800189224 | Hydrogeothermie | [8 empty] | 2029-02-28 | [8 empty] | ESW Energiesparwerk GmbH & Co. Biothermie Altötting KG; Silenos Energy GmbH & Co. KG
B_Projekt in Bau | Polling | GT Tüßling | Tüßling | Bayern | 48.21203974640237, 12.60113695637902 | Hydrogeothermie
D_Projekt in Planung | Schwetzingen | Hardt | Schwetzingen "Hardt" | Baden-Württemberg | 49.403157, 8.585578 | Hydrogeothermie | [8 empty] | 2026-03-31 | [5 empty] | privater Investor | Oberrheingraben | https://www.rnf.de/mediathek/video/geothermie-die-suche-nach-heissem-wasser-in-3500-metern-tiefe/ | GeoHardt GmbHScheffelstraße 1668723 Schwetzingen | Gehört zu EnBW, (Kölbel)
A_Projekt in Betrieb | Groß-Umstadt | Heubach | Groß-Umstadt–Heubach | Hessen | 49.84101897783786, 8.954197353149135 | Sonde | 0.09 |  | 36.7 | 773 | 5 |  |  | 2012 |  | Wärme | Tiefe Erdwärmesonde + 8 flache Erdwärmesonden | Beheizung Produktionshallen, Büros -> Nahwärme |  | Kristallin | kommunal
D_Projekt in Planung | Altmark Salzwedel | Jeetze-L | Altmark Salzwedel | Sachsen-Anhalt | 52.741877, 11.423352 | Hydrogeothermie | [17 empty] | Neptune Energy Deutschland GmbH | Lithium und Thermalwasser in bestehenden Gasbohrungen
D_Projekt in Planung | Pforzheim | Käfersteige | Pforzheim »Käfersteige« | Baden-Württemberg | 48.84745290090928, 8.755696250173637 | Hydrogeothermie | [8 empty] | 2026-07-31 | [8 empty] | Deutsche Flussspat GmbH
D_Projekt in Planung | Usedom | Kaiserbäder Usedom | "Kaiserbäder Usedom" | Mecklenburg-Vorpommern | 53.962024716636996, 14.154660541415963 | Hydrogeothermie | [15 empty] | Nord.Becken | https://www.geothermie-karlshagen.de/
D_Projekt in Planung | Karlsdorf | Karlsdorf III | Karlsdorf | Baden-Württemberg | 49.13612, 8.54350 | Hydrogeothermie | [8 empty] | 2026-08-31 | [8 empty] | EnBW Energie Baden-Württemberg AG
B_Projekt in Bau | MTU | Karlsfeld Ost | München Allach | Bayern | 48.21324297540055, 11.480947708966209 | Hydrogeothermie | [15 empty] | Molassebecken | https://www.mtu.de/de/ueber-uns/corporate-responsibility/produktion-instandsetzung/geothermie/
D_Projekt in Planung | Karlsfeld | Karlsfeld-Nord | Karlsfeld-Nord | Bayern | 48.22858836437431, 11.473234178130769 | Hydrogeothermie | [8 empty] | 2028-01-31 | [8 empty] | opportunities & friends GmbH
D_Projekt in Planung | Usedom | Karlshagen-Usedom | "Karlshagen-Usedom" | Mecklenburg-Vorpommern | 54.115763163517606, 13.820448786061359 | Hydrogeothermie | [15 empty] | Nord.Becken | https://www.geothermie-karlshagen.de/
D_Projekt in Planung | Karlsruhe | Karlsruhe-Süd II | "Karlsruhe-Süd II" | Baden-Württemberg | 49.00756367570188, 8.407983459828367 | Hydrogeothermie | [8 empty] | 2027-07-31 | [5 empty] | privater Investor | Oberrheingraben | https://www.deutsche-erdwaerme.de/karlsruhe-neureut/ | Deutsche ErdWärme GmbHMarktplatz 382031 Grünwald | Standortsuche findet statt
B_Projekt in Bau | Kirchweidach | Kirchweidach II | Kirchweidach II | Bayern | 48.084932918448494, 12.645248863893956 | Hydrogeothermie | [15 empty] | Molassebecken | https://kirchweidach.de/kirchweidach/startseite/aktuelles/bohrstart-am-geothermieprojekt-kirchweidach-ii.html
D_Projekt in Planung | Eggenstein-Leopoldshafen | KIT Campus Nord II | Eggenstein-Leopoldshafen "KIT Campus Nord II" | Baden-Württemberg | 49.09850756202273, 8.431781797071968 | Hydrogeothermie | [8 empty] | 2026-06-30 | [5 empty] | privater Investor | Oberrheingraben |  | Arbeitsgemeinschaft Karlsruher Institut für Technologie (KIT) / EnBW Energie Baden-Württemberg AGKaiserstraße 1276131 Karlsruhe
D_Projekt in Planung | Lahr | Lahr | Lahr | Baden-Württemberg | 48.33839899752713, 7.877576433800958 | Hydrogeothermie | [8 empty] | 2026-06-30 | [8 empty] | Badenova Wärmeplus GmbH & Co.
D_Projekt in Planung | Lampertheim | Lampertheim I | "Lampertheim I" | Hessen | 49.60101729555329, 8.471756006871416 | Hydrogeothermie
D_Projekt in Planung | Lampertheim | Lampertheim II | "Lampertheim II" | Hessen | 49.60205500948561, 8.49202248367049 | Hydrogeothermie
B_Projekt in Bau | Laufzorn | Laufzorn II | Laufzorn II | Bayern | 48.01460519793755, 11.553430596269715 | Hydrogeothermie | [16 empty] | https://www.geothermie.de/aktuelles/nachrichten/news-anzeigen/erdwaerme-gruenwald-erhaelt-61-millionen-euro-bundesfoerderung-fuer-neue-geothermie-bohrung?tx_news_pi1%5BactbackPid%5D=137&cHash=45cea28bc5612327cf7aba755f33c620
D_Projekt in Planung | Lörrach | Lörrach | Lörrach | Baden-Württemberg | 47.61564095130721, 7.673259143632073 | Hydrogeothermie | [8 empty] | 30.06.2026. | [8 empty] | Badenova Wärmeplus GmbH & Co.
D_Projekt in Planung | Frankfurt am Main | Luftbrücke | Frankfurt am Main "Luftbrücke" | Hessen | 50.03875103357532, 8.596442092659883 | Hydrogeothermie | [15 empty] | Chemiepark Höchst und Frankfurter Flughafen | https://www.irw-press.com/de/news/vulcan-erhaelt-neue-aufsuchungslizenz-in-der-region-frankfurt_72044.html?isin=AU0000066086 | Vulcan
D_Projekt in Planung | Mannheim | Mannheim | Mannheim | Baden-Württemberg | 49.487580, 8.481046 | Hydrogeothermie | [8 empty] | 30.06.2027. | [8 empty] | Vulcan Energy Resources Europe
D_Projekt in Planung | Stendal | Milde A-E | Stendal | Sachsen-Anhalt | 52.57098171977273, 11.682766904349727 | Hydrogeothermie | [17 empty] | Neptune Energy Deutschland GmbH | Lithium und Thermalwasser
D_Projekt in Planung | Osterburg | Milde C-L | Osterburg | Sachsen-Anhalt | 52.871150680347604, 11.579550936768982 | Hydrogeothermie | [17 empty] | Neptune Energy Deutschland GmbH
D_Projekt in Planung | München-Feldmoching | München-Feldmoching | München-Feldmoching | Bayern | 48.20778204433672, 11.532967481480256 | Hydrogeothermie | [8 empty] | 2026-12-31 | [8 empty] | SWM
A_Projekt in Betrieb |  | München-Freiham | München-Freiham | Bayern | 48.138511875824356, 11.405109198641737 | Hydrogeothermie | 13 |  | 91.9 | 2517.8 | 121 | 100.1 |  | 2016 |  | Wärme | Dublette | Fernwärme |  | Karbonat | kommunal | Molassebecken
D_Projekt in Planung | Neufahrn-Eching | Neufahrn-Eching | Neufahrn-Eching | Bayern | 48.30964562153244, 11.64448783339483 | Hydrogeothermie | [8 empty] | 2027-08-31 | [8 empty] | Zweckverband Versorgungs- und Verkehrsbetriebe Neufahrn/Eching
B_Projekt in Bau | Neuperlach, Michaelibad | Neuperlach | Neuperlach (Michaelibad) | Bayern | 48.11672914961414, 11.636773335568694 | Hydrogeothermie
D_Projekt in Planung | Nürnberg | Nürnberg | Nürnberg | Bayern | 49.45249505311012, 11.071229468035005 | Hydrogeothermie | [8 empty] | 2027-07-31 | [8 empty] | N-ERGIE Aktiengesellschaft
D_Projekt in Planung | Oranienburg | Oranienburg | Oranienburg | Brandenburg | 52.75528270173587, 13.23715413295646 | Hydrogeothermie
D_Projekt in Planung | Achern | Ortenau II | Achern "Ortenau II" | Baden-Württemberg | 48.62875171586698, 8.028673292631577 | Hydrogeothermie |  |  | 100 | 3000 |  |  |  |  | 2025-12-31 | [5 empty] | privater Investor | Oberrheingraben |  | Vulcan Energie Ressourcen GmbHAmalienbadstraße 41, Bau 5276227 Karlsruhe
D_Projekt in Planung | Parchim | Parchim-Stadt | Parchim | Mecklenburg-Vorpommern | 53.42494055759068, 11.830829136586528 | Hydrogeothermie
D_Projekt in Planung | Gräfelfing | Planegg | Gräfelfing/Planegg | Bayern | 48.11577060827251, 11.428460085810334 | Hydrogeothermie | [8 empty] | 2025-11-30 | [6 empty] | Molassebecken | https://www.geothermie-graefelfing.de/bisherige-schritte | Gemeinde Gräfelfing, Ruffiniallee 2, 82166 Gräfelfing
D_Projekt in Planung | Premnitz | Premnitz | Premnitz | Brandenburg | 52.5282904,12.3567498 | Hydrogeothermie
D_Projekt in Planung | Prenzlau | Prenzlau-Nord II | Prenzlau | Brandenburg | 53.3214811,13.8614210 | Hydrogeothermie | [16 empty] | https://www.uvp-verbund.de/trefferanzeige?docuuid=a67e4298-401f-48d6-896b-56c21bc1e090 | Stadtwerke Prenzlau
D_Projekt in Planung | Pullach | Pullach Süd | Pullach Süd | Bayern | 48.05555953496567, 11.517268338254889 | Hydrogeothermie | [8 empty] | 2027-06-14 | [8 empty] | Innovative Energie für Pullach GmbH (IEP), Pullach
D_Projekt in Planung | Ravensburg | Raum Ravensburg | "Raum Ravensburg" | Baden-Württemberg | 47.783219630139214, 9.60853313961705 | Hydrogeothermie | [17 empty] | Technische Werke Schussental GmbH & Co.
D_Projekt in Planung | Riedstadt | Ried | Riedstadt | Hessen | 49.84161479691538, 8.468468523009529 | Hydrogeothermie
D_Projekt in Planung | Rastatt | Römerbad | Rastatt "Römerbad" | Baden-Württemberg | 48.80920147956789, 8.180667007830856 | Hydrogeothermie | [8 empty] | 2027-10-31 | [5 empty] | privater Investor | Oberrheingraben |  | Deutsche ErdWärme GmbHMarktplatz 382031 Grünwald
B_Projekt in Bau | Krefeld | Salvea - Lust auf grüne Energie | Krefeld | Nordrhein-Westfalen | 51.34139015556271, 6.536367033083359 | Forschung | [16 empty] | https://www.krefeld.de/de/inhalt/geologischer-dienst-plant-forschungsbohrung-in-krefeld/
D_Projekt in Planung | Sangerhausen | Sangerhausen | Sangerhausen | Sachsen-Anhalt | 51.473801, 11.299247 | Grubenwasser | [17 empty] | Stadtwerke Sangerhausen GmbH
D_Projekt in Planung | Schwielowsee | Schwielowsee | Schwielowsee | Brandenburg | 52.311220, 12.930138 | Hydrogeothermie
C_Forschungsprojekte |  | Seismik Giga-M | Seismik Giga-M | Bayern | 48.123769490231034, 11.570897778594139 | Forschung
D_Projekt in Planung | Schneeberg | Silberberg | Schneeberg "Silberberg" | Sachsen | 50.49695326710284, 12.661070213915194 | Petrothermale Geothermie | [14 empty] | Stadtwerke Schneeberg
D_Projekt in Planung | Neu-Ulm | Stadtwärme Neu-Ulm | Neu-Ulm | Bayern | 48.383146854415905, 10.008997755766739 | Geschlossenes tiefengeothermisches System | [8 empty] | 2026-07-31 | [7 empty] | Eavor GmbH
D_Projekt in Planung | Stralsund | Stralsund | Stralsund | Mecklenburg-Vorpommern | 54.31021272312311, 13.035525256557323 | Sonde | [15 empty] | Nord.Becken
D_Projekt in Planung | Freiburg | Südlicher Oberrhein | Freiburg | Baden-Württemberg | 47.99960018294129, 7.845158777389785 | Hydrogeothermie | [8 empty] | 2024-04-30 | [5 empty] | privater Investor | Oberrheingraben |  | badenova WärmePlus GmbH & Co. KGTullastraße 6179108 Freiburg
D_Projekt in Planung | Traunstein | Traunstein | Traunstein | Bayern | 47.86739322251717, 12.637406558652517 | Hydrogeothermie | [8 empty] | 2028-01-31 | [6 empty] | Molassebecken | http://www.geothermie-traunstein.de/ | Geothermie Traunstein AG & Co. Explorations KG, Traunstein
D_Projekt in Planung | Trostberg | Trostberg | Trostberg | Bayern | 48.02656614542359, 12.554836688874541 | Hydrogeothermie | [8 empty] | 2027-11-30 | [6 empty] | Molassebecken |  | Erdwärme Alz GmbH, München
D_Projekt in Planung | Vogtlandkreis | Vogtlandkreis | Vogtlandkreis | Sachsen | 50.42648230429329, 12.169992285516651 | Hydrogeothermie | [16 empty] | https://www.freiepresse.de/vogtland/plauen/geothermie-grossprojekt-am-geysir-im-vogtland-landrat-hofft-auf-kraftwerksbau-ab-2025-artikel13324080
D_Projekt in Planung | Philippsburg | Waghäusel-Philippsburg | Philippsburg "Waghäusel" | Baden-Württemberg | 49.245006, 8.510063 | Hydrogeothermie | [14 empty] | privater Investor | Oberrheingraben | Bürgerentscheid am 23.3.23 | Deutsche ErdWärme GmbHMarktplatz 382031 Grünwald
D_Projekt in Planung | Hemsbach | Waldnerturm | Waldnerturm | Baden-Württemberg | 49.59775628202355, 8.740053509445298 | Hydrogeothermie
D_Projekt in Planung | Waldweihnacht | Waldweihnacht | Waldweihnacht | Bayern | 48.12967611012164, 12.714686125247729 | Hydrogeothermie | [8 empty] | 2027-08-31 | [8 empty] | Gemeinde Kirchweidach
D_Projekt in Planung | Weinheim | Weinheim-Süd | Weinheim-Süd | Baden-Württemberg | 49.51303157802101, 8.625109547929297 | Hydrogeothermie | [8 empty] | 2025-11-30 | [8 empty] | Zukunft Geowärme GmbH
A_Projekt in Betrieb | Kaiserslautern | WIPOTEC | Kaiserslautern | Rheinland-Pfalz | 49.42149575317556, 7.637398900714602 | Sonde |  |  | 52 | 1450 |  |  |  | 2015 |  | Wärme |  |  |  |  | privater Investor |  |  |  | Quelle der Daten: https://www.tsb-energie.de/fileadmin/Redakteure/Veranstaltungen/Gebaeudeenergie/2021/Referentenbeitraege/Otto_Reisig.pdf
D_Projekt in Planung | Wolfratshausen | Wolfratshausen | Wolfratshausen | Bayern | 47.91022277007403, 11.42485522227732 | Hydrogeothermie | [8 empty] | 2027-09-30 | [8 empty] | Enex Geothermieprojekt Geretsried Nord GmbH & Co. KG, Geretsried-Gelting, Eavor Erdwärme Geretsried GmbH, Frankfurt am Main
D_Projekt in Planung | Würzburg | Würzburg | Würzburg | Bayern | 49.79045753836998, 9.950922585389575 | Hydrogeothermie | [8 empty] | 2028-01-31 | [8 empty] | Stadtwerke Würzburg AG
A_Projekt in Betrieb | Bochum Werne | Zeche Robert Müser | Bochum Werne/Zeche Robert Müser | Nordrhein-Westfalen | 51.48659342746747, 7.299821269358382 | Grubenwasser | 0.4 |  | 20 | 570 | 32 | 1.2 |  | 2012 |  | Wärme | Grubenwasser | Gebäudeheizung von Feuerwehr und 2 Schulen mit Hilfe von BHKW und WP -> Nahwärme? |  |  | kommunal |  |  |  | Mark 51°7
A_Projekt in Betrieb |  |  | Bruchsal | Baden-Württemberg | 49.12572989419394, 8.567386584802927 | Hydrogeothermie | 1.2 | 0.5 | 131 | 2542 | 31 | 2.3 |  | 2009 | 2019 Nahwärmenetz | Wärme & Strom | Dublette | Strom | Nahwärmenetz |  | privater Investor | Oberrheingraben
A_Projekt in Betrieb |  |  | Pfullendorf | Baden-Württemberg | 47.90513081785821, 9.25284896542634 | Hydrogeothermie | 5.7 |  | 75 | 1530 | 25 |  |  | 2020 |  | Wärme | Dublette | 1 Kaserne wird beheizt |  | Dolomit | Bund | Molassebecken
A_Projekt in Betrieb |  |  | Weinheim | Baden-Württemberg | 49.53062084863661, 8.641849987829817 | Hydrogeothermie | 1.1 |  | 65 | 1150 | 10 | 5.65 |  | 2005 |  | Wärme |  | Gebäudeheizung für 1 Gebäude, Sole für Therme |  |  |  | Oberrheingraben
B_Projekt in Bau |  |  | Graben-Neudorf | Baden-Württemberg | 49.16376, 8.49329 | Hydrogeothermie | [7 empty] | 2024 | [5 empty] | 53 Grad Celsius | privater Investor | Oberrheingraben | https://www.deutsche-erdwaerme.de/graben-neudorf/ | Vulcan Energy/Geohardt
C_Forschungsprojekte | Bad Urach |  | Bad Urach | Baden-Württemberg | 48.50699119661484, 9.373306303211436 | Petrothermale Geothermie
A_Projekt in Betrieb |  |  | Aschheim, Feldkirchen, Kirchheim | Bayern | 48.170542327715914, 11.734988698327786 | Hydrogeothermie | 12.4 |  | 87.1 | 2529 | 84.7 | 70.098 |  | 2009 |  | Wärme | Dublette | Fernwärme |  | Kalksandstein | kommunal | Molassebecken |  | AFK Geothermie GmbH | 2. Dublette geplant
A_Projekt in Betrieb |  |  | Dürrnhaar | Bayern | 47.996250100846254, 11.726130891461885 | Hydrogeothermie |  | 5.5 | 141 | 3926 | 133 |  | 31.3 | 2012 |  | Strom | Dublette | Strom |  | Kalkstein, dolomit. | kommunal | Molassebecken
A_Projekt in Betrieb |  |  | Erding | Bayern | 48.289792213335524, 11.886350402690871 | Hydrogeothermie | 10.2 |  | 65 | 2218 | 48 | 33.074 |  | 1998 | 2008 Reinjektionsbohrung, 2009 Inbetriebnahme Heizwerk 2 | Wärme | Dublette | Fernwärme | Balneologie |  | kommunal | Molassebecken
A_Projekt in Betrieb |  |  | Garching a.d. Alz | Bayern | 48.11868935553278, 12.571571887105844 | Hydrogeothermie | 7 | 5.2 | 125 | 3837 | 125 |  | 24.45 | 2021 |  | Wärme & Strom | Dublette | Strom | Fernwärme |  | privater Investor | Molassebecken | https://bruck.silenos-energy.com/databases/internet/_public/content30.nsf/web30?Openagent&id=96F6FA72066B984FC12587C70034B4F1
A_Projekt in Betrieb |  |  | Garching bei München | Bayern | 48.26126192560934, 11.66291528907552 | Hydrogeothermie | 9.8 |  | 75 | 2226.3 | 100 | 46.62 |  | 2011 |  | Wärme | Dublette | Fernwärme |  | Kalkstein | kommunal | Molassebecken
A_Projekt in Betrieb |  |  | Holzkirchen | Bayern | 47.88189030335666, 11.719357321494547 | Hydrogeothermie | 5 | 3.6 | 157 | 5078 | 65 | 12.253 | 21.624 | 2019 | 2019 ORC-Anlage liefert Strom -> Heizkraftwerk | Wärme & Strom | Dublette | Fernwärme | Strom | Kalkstein, dolomit. | kommunal | Molassebecken
A_Projekt in Betrieb |  |  | Ismaning | Bayern | 48.22970537486774, 11.697420933442515 | Hydrogeothermie | 7.2 |  | 78 | 1906 | 85 | 46.8 |  | 2013 |  | Wärme | Dublette | Fernwärme |  |  | kommunal | Molassebecken
A_Projekt in Betrieb |  |  | Kirchstockach | Bayern | 48.02701510509703, 11.687849845382795 | Hydrogeothermie | 10 | 5.5 | 125 | 3881.6 | 140.5 | 13.4 | 24.5 | 2013 | 2021 durch Wärmeauskopplung -> Heizkraftwerk | Wärme & Strom | Dublette | Strom | Fernwärme | Kalkstein, dolomit. | kommunal | Molassebecken
A_Projekt in Betrieb |  |  | Kirchweidach | Bayern | 48.09957536362663, 12.645622608546594 | Hydrogeothermie | 30.6 | 4.4 | 128 | 3421 | 80 | 95 |  | 2013 | 2021 geplante Erweiterung der Stromproduktion durch ORC-Anlage, zurzeit unklar, ob es die Erweiterung stattgefunden hat, Bohrungen gestartet (Jan 2023) | Wärme & Strom | Dublette | Fernwärme | Gewächshaus |  | kommunal | Molassebecken
A_Projekt in Betrieb |  |  | München-Riem | Bayern | 48.134697803069514, 11.716111846935974 | Hydrogeothermie | 13 |  | 98.4 | 2747 | 87 | 60.76 |  | 2004 |  | Wärme | Dublette | Fernwärme |  |  | kommunal | Molassebecken
A_Projekt in Betrieb | Heizkraftwerk Süd/Schäftlarnstraße |  | München-Sendling | Bayern | 48.116300282237844, 11.557664351044714 | Hydrogeothermie | 50 |  | 107 | 2809.18 | 115 | 375.46 |  | 2021 |  | Wärme | 7 Bohrungen | Fernwärme |  |  |  | Molassebecken
A_Projekt in Betrieb |  |  | Oberhaching-Laufzorn/Grünwald | Bayern | 48.01998864023229, 11.562880508759404 | Hydrogeothermie | 40 | 4.3 | 135 | 3755.2 | 132 | 61.619 | 13.345 | 2011 | 2014 ORC-Anlage liefert Strom -> Heizkraftwerk | Wärme & Strom | Dublette | Fernwärme | Strom | Kalkstein, dolomit. | kommunal | Molassebecken
A_Projekt in Betrieb |  |  | Poing | Bayern | 48.16723139267549, 11.791471691465471 | Hydrogeothermie | 11.5 |  | 85 | 3014 | 100 | 50.9 |  | 2012 |  | Wärme | Dublette | Fernwärme |  |  | kommunal | Molassebecken
A_Projekt in Betrieb |  |  | Pullach | Bayern | 48.067708753419325, 11.525744806831463 | Hydrogeothermie | 16 |  | 108 | 3443 | 87 | 59.274 |  | 2005 | 2011 weitere Bohrung zur bestehenden Dublette hinzugefügt | Wärme | Triplette | Fernwärme |  | Kalke und Dolomite | kommunal | Molassebecken
A_Projekt in Betrieb |  |  | Sauerlach | Bayern | 47.97278162324089, 11.668797058077113 | Hydrogeothermie | 4 | 5 | 141 | 4480 | 120 | 9.9 | 25.6 | 2013 |  | Wärme & Strom | Triplette | Strom | Fernwärme |  | kommunal | Molassebecken
A_Projekt in Betrieb |  |  | Simbach-Braunau | Bayern | 48.257066211392576, 13.010321196103183 | Hydrogeothermie | 9.4 |  | 81.7 | 1942 | 90 | 50.732 |  | 2000 |  | Wärme | Dublette | Fernwärme |  |  | kommunal | Molassebecken |  |  | GER + AUT Gemeinschaftsprojekt
A_Projekt in Betrieb |  |  | Straubing | Bayern | 48.875263721244984, 12.555202373991184 | Hydrogeothermie | 2.1 |  | 36.5 | 824.8 | 31.4 | 2.9 |  | 1999 |  | Wärme | Dublette | 2 Nahwärmenetze | Balneologie | Kalkstein, dolomit. | kommunal | Molassebecken | GeotIS fragt es nicht mehr ab, da sie nicht antworten
A_Projekt in Betrieb |  |  | Taufkirchen/Oberhaching | Bayern | 48.02347753735028, 11.620680194130214 | Hydrogeothermie | 40 | 0 | 136 | 3696 | 120 | 63 |  | 2015 |  | Wärme | Dublette | Strom: Die Kalina Anlage (errichtet 2018) wurde abgebaut, 2024 soll die neue ORC-Anlage in Betrieb gehen. Deshalb zur Zeit 0 | Fernwärme |  | kommunal | Molassebecken
A_Projekt in Betrieb |  |  | Traunreut | Bayern | 47.973032611148284, 12.579492009460596 | Hydrogeothermie | 13.5 | 5.5 | 120 | 4645.8 | 168.2 | 35.408 | 30.142 | 2014 | 2016 Fertigstellung einer ORC-Anlage -> Heizkraftwerk | Wärme & Strom | Dublette | Fernwärme | Strom |  | kommunal | Molassebecken
A_Projekt in Betrieb |  |  | Unterföhring | Bayern | 48.1933864433896, 11.65806130750904 | Hydrogeothermie | 10 |  | 87 | 2124 | 75 | 31 |  | 2009 |  | Wärme | Dublette | Fernwärme |  |  | privater Investor | Molassebecken
A_Projekt in Betrieb |  |  | Unterföhring II | Bayern | 48.19419030042086, 11.65830471015045 | Hydrogeothermie | 11.3 |  | 93 | 2341 | 90 | 45 |  | 2014 | 2. Dublette von Unterföhring | Wärme | Dublette | Fernwärme |  |  | privater Investor | Molassebecken
A_Projekt in Betrieb |  |  | Unterhaching | Bayern | 48.05707719867894, 11.597498830573379 | Hydrogeothermie | 38 |  | 126 | 3390 | 140 | 170.04 |  | 2007 | 2009-2017 Stromproduktion durch Kalina-Anlage | Wärme | Dublette | Fernwärme |  |  | kommunal | Molassebecken
A_Projekt in Betrieb |  |  | Unterschleißheim | Bayern | 48.27229792099072, 11.580536621795996 | Hydrogeothermie | 7 |  | 80 | 1960 | 100 | 35.239 |  | 2003 |  | Wärme | Dublette | Fernwärme | Balneologie | Kalkstein | privater Investor | Molassebecken
A_Projekt in Betrieb |  |  | Waldkraiburg | Bayern | 48.20130287457706, 12.420294318053308 | Hydrogeothermie | 14 |  | 111.5 | 2718 | 80 | 40.209 |  | 2012 |  | Wärme | Dublette | Fernwärme |  |  | kommunal | Molassebecken
B_Projekt in Bau |  |  | Geretsried | Bayern | 47.8710290510463, 11.434471292527942 | Geschlossenes tiefengeothermisches System | 64 | 8.2 | 155.3 | 4736 | [8 empty] | Dolomit |  | privater Investor | Molassebecken |  |  | Eavor-Loop
C_Forschungsprojekte |  |  | Mauerstetten | Bayern | 47.88280454097704, 10.654513269806042 | Forschung |  |  | 130 | 4080 | [11 empty] | Molassebecken
A_Projekt in Betrieb | Berlin |  | Berlin (Reichstag) | Berlin | 52.5186333,13.3748185 | Aquiferspeicher |  |  | 70 | 300 | 27.8 |  |  | 1999 |  | Wärme
B_Projekt in Bau | Berlin |  | Reallabor Geospeicher Berlin | Berlin | 52.425768,13.526191 | Aquiferspeicher |  |  | ca. 90 | 360 - 390
D_Projekt in Planung | Berlin Neukölln |  | Berlin Neukölln | Berlin | 52.4739852509537, 13.449804882363829 | Hydrogeothermie | [15 empty] | Nord.Becken | https://group.vattenfall.com/de/newsroom/pressemitteilungen/2023/campus-berlin-buch-projekt-renewac-fur-die-berliner-innovationsforderung-tiefengeothermie-ausgewahlt
D_Projekt in Planung | Berlin Tegel |  | Berlin Tegel | Berlin | 52.585362303987914, 13.282239264382142 | Hydrogeothermie | [16 empty] | https://group.vattenfall.com/de/newsroom/pressemitteilungen/2023/campus-berlin-buch-projekt-renewac-fur-die-berliner-innovationsforderung-tiefengeothermie-ausgewahlt
A_Projekt in Betrieb |  |  | Neuruppin | Brandenburg | 52.92971670587752, 12.830142096367828 | Hydrogeothermie | 1.4 |  | 63.4 | 1702 | 3.9 | 1.1929 |  | 2007 |  | Wärme | Dublette | Gebäudeheizung (Hotelkomplex und Bad) | Balneologie | Feinsandstein | kommunal | Nord.Becken
B_Projekt in Bau |  |  | Neuruppin | Brandenburg | 52.95453749288014, 12.825719474771933 | Hydrogeothermie | [16 empty] | https://www.geothermie.de/aktuelles/nachrichten/news-anzeigen/bohrung-in-neuruppin-erreicht-500-meter-marke?tx_news_pi1%5BactbackPid%5D=137&cHash=45cea28bc5612327cf7aba755f33c620
B_Projekt in Bau |  |  | Potsdam | Brandenburg | 52.384704, 13.076484 | Hydrogeothermie | [15 empty] | Nord.Becken
C_Forschungsprojekte |  |  | Groß Schönebeck | Brandenburg | 52.90381696285989, 13.601612176917618 | Forschung |  | 1 | 150 | 4309 |  |  |  | 2011 |  |  | 2 |  |  |  |  | Nord.Becken
B_Projekt in Bau |  |  | Hamburg-Wilhelmsburg | Hamburg | 53.49980094145574, 10.018523508436584 | Hydrogeothermie | [15 empty] | Nord.Becken
B_Projekt in Bau |  |  | Darmstadt | Hessen | 49.87154589534785, 8.648628854564983 | Erdwärmesondenspeicher / Forschung | [16 empty] | Projektinfo: https://www.geo.tu-darmstadt.de/geothermie/forschungsprojekte_ag/laufende_projekte_ag/skews.de.jsp
B_Projekt in Bau |  |  | Frankfurt am Main | Hessen | 50.10978686925627, 8.67630782564379 | Forschung | [16 empty] | letzte News: https://frankfurt.de/de-de/aktuelle-meldung/energiereferat/geothermie-forschungsbohrung-rebstock/
A_Projekt in Betrieb |  |  | Neubrandenburg | Mecklenburg-Vorpommern | 53.549095553624845, 13.235606820955386 | Hydrogeothermie / Aquiferspeicher |  |  | 80 | 1268 | 28 |  |  | 1987 | 2004 Fertigstellung Aquiferspeicher | Wärme | Dublette | Speicher |  | O.Keuper (Rhaet) | kommunal | Nord.Becken | https://www.neu-sw.de/pressemeldungen/waerme-aus-der-erde-neu-sw-baut-aquiferspeicher-zu-tiefengeothermie-anlage-um
A_Projekt in Betrieb |  |  | Neustadt Glewe | Mecklenburg-Vorpommern | 53.370086444791845, 11.58624277017484 | Hydrogeothermie | 4 |  | 99 | 2450 | 35 | 13.1 |  | 1994 | bis 2012 Stromerzeugung mit ORC-Anlage | Wärme | Dublette | Fernwärme |  | O.Keuper (Rhaet) | kommunal | Nord.Becken
A_Projekt in Betrieb |  |  | Schwerin | Mecklenburg-Vorpommern | 53.61160506954665, 11.378065334267013 | Hydrogeothermie | 5.7 |  | 56 | 1311 | 41.6 |  |  | 2023 |  | Wärme | Dublette | Fernwärme |  | Oberkeuper (Rhät) | kommunal | Nord.Becken | https://www.stadtwerke-schwerin.de/home/ueber_uns/geothermie/Geothermie-in-Schwerin-Lankow-Ablauf-und-Ergebnisse,swsr_id,786,swsr_inhalt_id,2450.html | Stadtwerke Schwerin | Erhöhung der Temperatur mit Großwärmepumpen
A_Projekt in Betrieb |  |  | Waren | Mecklenburg-Vorpommern | 53.50846808868685, 12.706866064335136 | Hydrogeothermie | 1.3 |  | 63 | 1565 | 17 | 1.34 |  | 1984 | Seit 2012 auch Balneologie | Wärme | Dublette | Fernwärme | Balneologie | Sandstein | kommunal | Nord.Becken
C_Forschungsprojekte |  |  | Hannover | Niedersachsen | 52.40538249243043, 9.826339230222407 | Forschung | 2 |  | 169 | 3820 | [11 empty] | Nord.Becken
C_Forschungsprojekte |  |  | Horstberg | Niedersachsen | 52.90333311324816, 10.328054251558454 | Forschung |  |  | 159 | 3920 | [11 empty] | Nord.Becken
A_Projekt in Betrieb |  |  | Arnsberg | Nordrhein-Westfalen | 51.431306202705876, 8.003896188222733 | Sonde | 0.35 |  | 90 | 2835 | 20 | 2.1 |  | 2012 |  | Wärme | Tiefe Erdwärmesonde | Gebäudeheizung vom Freibad "Nass" |  | Sandstein | kommunal
A_Projekt in Betrieb |  |  | Essen | Nordrhein-Westfalen | 51.461315, 7.016736 | Grubenwasser | 0.8 |  | 35 | 1200 | bis 300 |  |  | 2010 |  | Wärme |  | - |  |  |  |  | https://link.springer.com/article/10.1007/s00767-020-00460-0 |  | Essen 51, Schacht Marie
A_Projekt in Betrieb |  |  | Marl | Nordrhein-Westfalen | 51.665782, 7.131589 | Sonde | 0.06 |  | 21 | 700 |  |  |  | 2010 |  | Wärme |  | - |  |  |  |  | https://norddeutsche-geothermietagung.de/vortraege/2022/11_lohmar_potenzial_geothermische_nachnutzung_sigmundshall.pdf |  | Zeche Auguste Victoria
B_Projekt in Bau | Bochum, Mark 51°7 |  | Bochum (Stadtwerke) | Nordrhein-Westfalen | 51.468190, 7.269939 | Grubenwasser | [8 empty] | 27.08.2022 bis 26.08.2027 | [8 empty] | Stadtwerke Bochum Holding GmbH
C_Forschungsprojekte |  |  | Alsdorf | Nordrhein-Westfalen | 50.871812, 6.162400 | Forschung |  |  | 26 | 900 |  |  |  | 2018 | [7 empty] | Nord.Becken
A_Projekt in Betrieb |  |  | Insheim | Rheinland-Pfalz | 49.15363259926349, 8.153275626628721 | Hydrogeothermie |  | 4.8 | 165 | 3600 | 80 |  | 21 | 2012 |  | Strom | Dublette | Strom |  |  | privater Investor | Oberrheingraben |  |  | für spätere Auflagen: 2023 Anfang Ausbau Fernwärmenetz geplant
A_Projekt in Betrieb |  |  | Landau | Rheinland-Pfalz | 49.18380273312805, 8.121074550156372 | Hydrogeothermie | 5 | 1.8 | 159 | 3291 | 70 | 0.898 | 7.72 | 2007 |  | Wärme & Strom | Dublette | Strom | Fernwärme |  | privater Investor | Oberrheingraben
C_Forschungsprojekte |  |  | Zwickau | Sachsen | 50.716949, 12.496606 | Grubenwasser |  |  | 26 | 628 |  |  |  | 2018 |  | Wärme | [6 empty] | https://www.saechsische.de/nachhaltigkeit/sachsen-waerme-reservoir-themalwasser-vogtland-waerme-aus-grosser-tiefe-kommunen-suchen-klimaschonende-loesung-5894696.html

## zur Veröff. - alle
Tiefe Geothermieprojekte in Deutschland
alle
Status | Name | Bundesland | Art der Nutzung | MWtherm | MWel | max. Temperatur in °C | Teufe in m | Förderrate (l/s) | Jahr d. Inbetrieb-nahme
D_Projekt in Planung | Bad Dürkheim "Flaggenturm" | Rheinland-Pfalz | Hydrogeothermie | 0 | 0 | 0 | 0 | 0 | 0
D_Projekt in Planung | Haßloch "Taro" | Rheinland-Pfalz | Hydrogeothermie | 0 | 0 | 0 | 0 | 0 | 0
D_Projekt in Planung | Aachen-Weisweiler | Nordrhein-Westfalen | Forschung | 0 | 0 | 0 | 0 | 0 | 0
D_Projekt in Planung | Ahnsbeck | Niedersachsen | Hydrogeothermie | 0 | 0 | 0 | 0 | 0 | 0
D_Projekt in Planung | Celle | Niedersachsen | Hydrogeothermie | 0 | 0 | 0 | 0 | 0 | 0
D_Projekt in Planung | Altwarmbüchen | Niedersachsen | Hydrogeothermie | 0 | 0 | 0 | 0 | 0 | 0
D_Projekt in Planung | Bad Fallingbostel | Niedersachsen | Hydrogeothermie | 0 | 0 | 0 | 0 | 0 | 0
D_Projekt in Planung | Barnstorf | Niedersachsen | Hydrogeothermie | 0 | 0 | 0 | 0 | 0 | 0
D_Projekt in Planung | Bentheimer Wald | Niedersachsen | Hydrogeothermie | 0 | 0 | 0 | 0 | 0 | 0
D_Projekt in Planung | Wörth "Bertha" | Rheinland-Pfalz | Hydrogeothermie | 0 | 0 | 0 | 0 | 0 | 0
D_Projekt in Planung | Kandel "Bienwald" | Rheinland-Pfalz | Hydrogeothermie | 0 | 0 | 0 | 0 | 0 | 0
D_Projekt in Planung | Bissendorf | Niedersachsen | Hydrogeothermie | 0 | 0 | 0 | 0 | 0 | 0
D_Projekt in Planung | Borkum | Niedersachsen | Hydrogeothermie | 0 | 0 | 0 | 0 | 0 | 0
D_Projekt in Planung | Braunschweig | Niedersachsen | Hydrogeothermie | 0 | 0 | 0 | 0 | 0 | 0
D_Projekt in Planung | Hannover "Buchholz" | Niedersachsen | Geschlossenes tiefengeothermisches System | 0 | 0 | 0 | 0 | 0 | 0
D_Projekt in Planung | Burgwedel | Niedersachsen | Hydrogeothermie | 0 | 0 | 0 | 0 | 0 | 0
D_Projekt in Planung | Hagenbach "Catharina Werde" | Rheinland-Pfalz | Hydrogeothermie | 0 | 0 | 0 | 0 | 0 | 0
D_Projekt in Planung | Duisburg | Nordrhein-Westfalen | Hydrogeothermie | 0 | 0 | 0 | 0 | 0 | 0
D_Projekt in Planung | Düsseldorf | Nordrhein-Westfalen | Hydrogeothermie | 0 | 0 | 0 | 0 | 0 | 0
D_Projekt in Planung | Eich-Hamm | Rheinland-Pfalz | Hydrogeothermie | 0 | 0 | 0 | 0 | 0 | 0
D_Projekt in Planung | Neukirchen-Vluyn "ENNI Geothermie" | Nordrhein-Westfalen | Hydrogeothermie | 0 | 0 | 0 | 0 | 0 | 0
D_Projekt in Planung | Oberhausen "evo Geotherm" | Nordrhein-Westfalen | Hydrogeothermie | 0 | 0 | 0 | 0 | 0 | 0
D_Projekt in Planung | Garbsen | Niedersachsen | Hydrogeothermie | 0 | 0 | 0 | 0 | 0 | 0
D_Projekt in Planung | Gelderland-Süd | Nordrhein-Westfalen | Hydrogeothermie | 0 | 0 | 0 | 0 | 0 | 0
D_Projekt in Planung | Aachen | Nordrhein-Westfalen | Forschung | 0 | 0 | 0 | 0 | 0 | 0
D_Projekt in Planung | "Geothermie-Aachen" | Nordrhein-Westfalen | Hydrogeothermie | 0 | 0 | 0 | 0 | 0 | 0
D_Projekt in Planung | Göttingen | Niedersachsen | Forschung | 0 | 0 | 0 | 0 | 0 | 0
D_Projekt in Planung | Harthausen "Grumbeere" | Rheinland-Pfalz | Hydrogeothermie | 0 | 0 | 0 | 0 | 0 | 0
D_Projekt in Planung | Münster | Nordrhein-Westfalen | Hydrogeothermie | 0 | 0 | 0 | 0 | 0 | 2030
D_Projekt in Planung | Taching am See | Bayern | Hydrogeothermie | 0 | 0 | 0 | 0 | 0 | 0
D_Projekt in Planung | Weilheim "Hardtwiese" | Bayern | Hydrogeothermie | 0 | 0 | 0 | 0 | 0 | 0
D_Projekt in Planung | Weyhe | Niedersachsen | Hydrogeothermie | 0 | 0 | 0 | 0 | 0 | 0
D_Projekt in Planung | Hemmingen-Gehrden | Niedersachsen | Hydrogeothermie | 0 | 0 | 0 | 0 | 0 | 0
D_Projekt in Planung | "Horstberg (neu)" | Niedersachsen | Hydrogeothermie | 0 | 0 | 0 | 0 | 0 | 0
D_Projekt in Planung | Husum | Schleswig-Holstein | Hydrogeothermie | 0 | 0 | 0 | 0 | 0 | 0
D_Projekt in Planung | Bad Bevensen "Ilmenau I" | Niedersachsen | Hydrogeothermie | 0 | 0 | 0 | 0 | 0 | 0
D_Projekt in Planung | Ingelheim | Rheinland-Pfalz | Hydrogeothermie | 0 | 0 | 0 | 0 | 0 | 0
D_Projekt in Planung | Einhausen "Jägersburg" | Hessen | Hydrogeothermie | 0 | 0 | 0 | 0 | 0 | 0
D_Projekt in Planung | Wolgast „Jarovit“ | Mecklenburg-Vorpommern | Hydrogeothermie | 0 | 0 | 0 | 0 | 0 | 0
D_Projekt in Planung | Bornheim "Kaltenbach" | Rheinland-Pfalz | Hydrogeothermie | 0 | 0 | 0 | 0 | 0 | 0
D_Projekt in Planung | Kaiserslautern "Kasimir" | Rheinland-Pfalz | Hydrogeothermie | 0 | 0 | 0 | 0 | 0 | 0
D_Projekt in Planung | Kempen | Nordrhein-Westfalen | Hydrogeothermie | 0 | 0 | 0 | 0 | 0 | 0
D_Projekt in Planung | Kiel und Umgebung | Schleswig-Holstein | Hydrogeothermie | 0 | 0 | 0 | 0 | 0 | 0
D_Projekt in Planung | Langenhagen "Kleefeld I" | Niedersachsen | Hydrogeothermie | 0 | 0 | 0 | 0 | 0 | 0
D_Projekt in Planung | Aachen "Kreuz Aachen" | Nordrhein-Westfalen | Hydrogeothermie | 0 | 0 | 0 | 0 | 0 | 0
D_Projekt in Planung | Kronsberg | Niedersachsen | Hydrogeothermie | 0 | 0 | 0 | 0 | 0 | 0
D_Projekt in Planung | Graben "Lechfeld" | Bayern | Hydrogeothermie | 0 | 0 | 0 | 0 | 0 | 0
D_Projekt in Planung | Lingen | Niedersachsen | Hydrogeothermie | 0 | 0 | 0 | 0 | 0 | 0
D_Projekt in Planung | Germersheim "Lingenfeld" | Rheinland-Pfalz | Hydrogeothermie | 0 | 0 | 0 | 0 | 0 | 0
D_Projekt in Planung | Siebeldingen "Löwenherz" | Rheinland-Pfalz | Hydrogeothermie | 0 | 0 | 0 | 0 | 0 | 0
D_Projekt in Planung | Ludwigshafen 1"Ludwig" | Rheinland-Pfalz | Hydrogeothermie | 0 | 0 | 0 | 0 | 0 | 0
D_Projekt in Planung | Lüneburg | Niedersachsen | Hydrogeothermie | 0 | 0 | 0 | 0 | 0 | 0
D_Projekt in Planung | Kaiserslautern "Lutrina" | Rheinland-Pfalz | Hydrogeothermie | 0 | 0 | 0 | 0 | 0 | 0
D_Projekt in Planung | Mainz | Rheinland-Pfalz | Hydrogeothermie | 0 | 0 | 0 | 0 | 0 | 0
D_Projekt in Planung | Herdorf "Margarete" | Rheinland-Pfalz | Grubenwasser | 0 | 0 | 0 | 0 | 0 | 0
D_Projekt in Planung | Mühlheim an der Ruhr | Nordrhein-Westfalen | Hydrogeothermie | 0 | 0 | 0 | 0 | 0 | 0
D_Projekt in Planung | Oldenburg | Niedersachsen | Hydrogeothermie | 0 | 0 | 0 | 0 | 0 | 0
D_Projekt in Planung | Neumünster | Schleswig-Holstein | Hydrogeothermie | 0 | 0 | 0 | 0 | 0 | 0
#REF! | #REF! | Schleswig-Holstein | #REF!
D_Projekt in Planung | Norderstedt | #REF! | Hydrogeothermie
D_Projekt in Planung | Nordhorn | Niedersachsen | Hydrogeothermie
#REF! | #REF! | #REF! | #REF!
D_Projekt in Planung | Rheinberg | Nordrhein-Westfalen | Hydrogeothermie
D_Projekt in Planung | Köln | Nordrhein-Westfalen | Hydrogeothermie
D_Projekt in Planung | Schifferstadt "Rhein-Pfalz" | Rheinland-Pfalz | Hydrogeothermie
D_Projekt in Planung | Steinfeld "Rift" | Rheinland-Pfalz | Hydrogeothermie
#REF! | #REF! | #REF! | #REF!
D_Projekt in Planung | Rupertiwinkel "Ruperti II" | Bayern | Hydrogeothermie
D_Projekt in Planung | Soltau | Niedersachsen | Hydrogeothermie
D_Projekt in Planung | Rülzheim "Storchenaue" | Rheinland-Pfalz | Hyrogeothermie
D_Projekt in Planung | Ludwigshafen 2"Therese" | Rheinland-Pfalz | Hydrogeothermie
#REF! | #REF! | #REF! | #REF!
#REF! | #REF! | #REF! | #REF!
D_Projekt in Planung | Uelzen | Niedersachsen | Hydrogeothermie
D_Projekt in Planung | Seefeld "Vierseen" | Bayern | Hydrogeothermie
D_Projekt in Planung | Zinnowitz „Vineta“ | Mecklenburg-Vorpommern | Hydrogeothermie
B_Projekt in Bau | Aachen-Weisweiler | Nordrhein-Westfalen | Sonde
D_Projekt in Planung | Worms-Silbersee | Rheinland-Pfalz | Hydrogeothermie
#REF! | #REF! | #REF! | #REF!
D_Projekt in Planung | Wuppertal | Nordrhein-Westfalen | 0
D_Projekt in Planung | Bochum (Fraunhofer IEG) | Nordrhein-Westfalen | Hydrogeothermie
D_Projekt in Planung | Ammersee-West | Bayern | Hydrogeothermie
D_Projekt in Planung | Ampfing | Bayern | Hydrogeothermie
D_Projekt in Planung | Aschau am Inn | Bayern | Hydrogeothermie
D_Projekt in Planung | Augsburg-Ost | Bayern | Hydrogeothermie
D_Projekt in Planung | Bernau | Brandenburg | Hydrogeothermie
D_Projekt in Planung | Maikammer "Kerner" | Rheinland-Pfalz | Hydrogeothermie
D_Projekt in Planung | Brand | Brandenburg | Hydrogeothermie
D_Projekt in Planung | Campus Berlin-Buch | Berlin | Hydrogeothermie
#REF! | #REF! | #REF! | #REF!
D_Projekt in Planung | Gendorf | Bayern | Hydrogeothermie
D_Projekt in Planung | Dachau-Nord | Bayern | Hydrogeothermie
D_Projekt in Planung | Dresden-Heidenau | Sachsen | Hydrogeothermie
D_Projekt in Planung | Engelsberg | Bayern | Hydrogeothermie
D_Projekt in Planung | Feldkirchen-Westerham | Bayern | Hydrogeothermie
D_Projekt in Planung | Rosenheim | Bayern | Hydrogeothermie
D_Projekt in Planung | Vaterstetten | Bayern | Hydrogeothermie
D_Projekt in Planung | Erfurt | Thüringen | Petrothermale Geothermie
D_Projekt in Planung | Dettenheim "Erlich" | Baden-Württemberg | Hydrogeothermie
D_Projekt in Planung | München-Freimann | Bayern | Hydrogeothermie
D_Projekt in Planung | Fürstenfeldbruck-Nord | Bayern | Hydrogeothermie
D_Projekt in Planung | Gauting West | Bayern | Hydrogeothermie
D_Projekt in Planung | Gauting Ost | Bayern | Hydrogeothermie
D_Projekt in Planung | Geiselbullach | Bayern | Hydrogeothermie
D_Projekt in Planung | Freising | Bayern | Hydrogeothermie
D_Projekt in Planung | Biberach a.d.Riß. | Baden-Württemberg | Hydrogeothermie
D_Projekt in Planung | Palling | Bayern | Hydrogeothermie
D_Projekt in Planung | Traunreut/Waging am See | Bayern | Hydrogeothermie
D_Projekt in Planung | Göhren-Lebbin | Mecklenburg-Vorpommern | Hydrogeothermie
D_Projekt in Planung | 0 | Sachsen | Hydrogeothermie
#REF! | #REF! | #REF! | #REF!
B_Projekt in Bau | Tüßling | Bayern | Hydrogeothermie
D_Projekt in Planung | Schwetzingen "Hardt" | Baden-Württemberg | Hydrogeothermie
A_Projekt in Betrieb | Groß-Umstadt–Heubach | Hessen | Sonde
D_Projekt in Planung | Altmark Salzwedel | Sachsen-Anhalt | Hydrogeothermie
D_Projekt in Planung | Pforzheim »Käfersteige« | Baden-Württemberg | Hydrogeothermie
#REF! | #REF! | #REF! | #REF!
D_Projekt in Planung | "Kaiserbäder Usedom" | Mecklenburg-Vorpommern | Hydrogeothermie
D_Projekt in Planung | Karlsdorf | Baden-Württemberg | Hydrogeothermie
B_Projekt in Bau | München Allach | Bayern | Hydrogeothermie
D_Projekt in Planung | Karlsfeld-Nord | Bayern | Hydrogeothermie
D_Projekt in Planung | "Karlsruhe-Süd II" | Baden-Württemberg | Hydrogeothermie
#REF! | #REF! | #REF! | #REF!
B_Projekt in Bau | Kirchweidach II | Bayern | Hydrogeothermie
B_Projekt in Bau | Laufzorn II | Bayern | Hydrogeothermie
D_Projekt in Planung | Lörrach | Baden-Württemberg | Hydrogeothermie
D_Projekt in Planung | Frankfurt am Main "Luftbrücke" | Hessen | Hydrogeothermie
D_Projekt in Planung | Mannheim | Baden-Württemberg | Hydrogeothermie
D_Projekt in Planung | München-Feldmoching | Bayern | Hydrogeothermie
D_Projekt in Planung | Nürnberg | Bayern | Hydrogeothermie
D_Projekt in Planung | Parchim | Mecklenburg-Vorpommern | Hydrogeothermie
#REF! | #REF! | #REF! | #REF!
D_Projekt in Planung | Prenzlau | Brandenburg | Hydrogeothermie
D_Projekt in Planung | Pullach Süd | Bayern | Hydrogeothermie
#REF! | #REF! | #REF! | #REF!
#REF! | #REF! | #REF! | #REF!
D_Projekt in Planung | "Raum Ravensburg" | Baden-Württemberg | Hydrogeothermie
#REF! | #REF! | #REF! | #REF!
D_Projekt in Planung | Riedstadt | Hessen | Hydrogeothermie
D_Projekt in Planung | Rastatt "Römerbad" | Baden-Württemberg | Hydrogeothermie
B_Projekt in Bau | Krefeld | Nordrhein-Westfalen | Forschung
#REF! | #REF! | #REF! | #REF!
D_Projekt in Planung | Sangerhausen | Sachsen-Anhalt | Grubenwasser
D_Projekt in Planung | Schwielowsee | Brandenburg | Hydrogeothermie
C_Forschungsprojekte | Seismik Giga-M | Bayern | Forschung
D_Projekt in Planung | Schneeberg "Silberberg" | Sachsen | Petrothermale Geothermie
D_Projekt in Planung | Neu-Ulm | Bayern | Geschlossenes tiefengeothermisches System
D_Projekt in Planung | Stralsund | Mecklenburg-Vorpommern | Sonde
D_Projekt in Planung | Freiburg | Baden-Württemberg | Hydrogeothermie
D_Projekt in Planung | Traunstein | Bayern | Hydrogeothermie
D_Projekt in Planung | Trostberg | Bayern | Hydrogeothermie
D_Projekt in Planung | Vogtlandkreis | Sachsen | Hydrogeothermie
D_Projekt in Planung | Waldweihnacht | Bayern | Hydrogeothermie
D_Projekt in Planung | Wolfratshausen | Bayern | Hydrogeothermie
A_Projekt in Betrieb | Bochum Werne/Zeche Robert Müser | Nordrhein-Westfalen | Grubenwasser
A_Projekt in Betrieb | Bruchsal | Baden-Württemberg | Hydrogeothermie
A_Projekt in Betrieb | Pfullendorf | Baden-Württemberg | Hydrogeothermie
A_Projekt in Betrieb | Weinheim | Baden-Württemberg | Hydrogeothermie
B_Projekt in Bau | Graben-Neudorf | Baden-Württemberg | Hydrogeothermie
A_Projekt in Betrieb | Aschheim, Feldkirchen, Kirchheim | Bayern | Hydrogeothermie
A_Projekt in Betrieb | Dürrnhaar | Bayern | Hydrogeothermie
A_Projekt in Betrieb | Erding | Bayern | Hydrogeothermie
A_Projekt in Betrieb | Garching a.d. Alz | Bayern | Hydrogeothermie
A_Projekt in Betrieb | Garching bei München | Bayern | Hydrogeothermie
A_Projekt in Betrieb | Holzkirchen | Bayern | Hydrogeothermie
A_Projekt in Betrieb | Kirchstockach | Bayern | Hydrogeothermie
A_Projekt in Betrieb | Kirchweidach | Bayern | Hydrogeothermie
A_Projekt in Betrieb | München-Riem | Bayern | Hydrogeothermie
A_Projekt in Betrieb | Poing | Bayern | Hydrogeothermie
A_Projekt in Betrieb | Pullach | Bayern | Hydrogeothermie
#REF! | #REF! | #REF! | #REF!
A_Projekt in Betrieb | Sauerlach | Bayern | Hydrogeothermie
A_Projekt in Betrieb | Simbach-Braunau | Bayern | Hydrogeothermie
A_Projekt in Betrieb | Straubing | Bayern | Hydrogeothermie
A_Projekt in Betrieb | Taufkirchen/Oberhaching | Bayern | Hydrogeothermie
A_Projekt in Betrieb | Traunreut | Bayern | Hydrogeothermie
A_Projekt in Betrieb | Unterföhring II | Bayern | Hydrogeothermie
A_Projekt in Betrieb | Unterhaching | Bayern | Hydrogeothermie
A_Projekt in Betrieb | Unterschleißheim | Bayern | Hydrogeothermie
A_Projekt in Betrieb | Waldkraiburg | Bayern | Hydrogeothermie
B_Projekt in Bau | Geretsried | Bayern | Geschlossenes tiefengeothermisches System
C_Forschungsprojekte | Mauerstetten | Bayern | Forschung
A_Projekt in Betrieb | Berlin (Reichstag) | Berlin | Aquiferspeicher
B_Projekt in Bau | Reallabor Geospeicher Berlin | Berlin | Aquiferspeicher
D_Projekt in Planung | Berlin Neukölln | Berlin | Hydrogeothermie
D_Projekt in Planung | Berlin Tegel | Berlin | Hydrogeothermie
A_Projekt in Betrieb | Neuruppin | Brandenburg | Hydrogeothermie
B_Projekt in Bau | Neuruppin | Brandenburg | Hydrogeothermie
#REF! | #REF! | Brandenburg | #REF!
B_Projekt in Bau | Frankfurt am Main | Hessen | Forschung
A_Projekt in Betrieb | Neubrandenburg | Mecklenburg-Vorpommern | Hydrogeothermie / Aquiferspeicher
A_Projekt in Betrieb | Neustadt Glewe | Mecklenburg-Vorpommern | Hydrogeothermie
A_Projekt in Betrieb | Schwerin | Mecklenburg-Vorpommern | Hydrogeothermie
A_Projekt in Betrieb | Waren | Mecklenburg-Vorpommern | Hydrogeothermie
C_Forschungsprojekte | Hannover | Niedersachsen | Forschung
C_Forschungsprojekte | Horstberg | Niedersachsen | Forschung
#REF! | #REF! | #REF! | #REF!
#REF! | #REF! | #REF! | #REF!

## Tabelle3
Status | Name | Bundesland | Art der Nutzung | MWtherm | Geotis | MWel | Geotis2 | max. Temperatur in °C | Teufe in m (TVD) | Förderrate (l/s) | Jahr d. Inbetrieb-nahme
A_Projekt in Betrieb | Bruchsal | Baden-Württemberg | Hydrogeothermie | 1.2 |  | 0.5 |  | 131 | 2542 | 31 | 2009
A_Projekt in Betrieb | Pfullendorf | Baden-Württemberg | Hydrogeothermie |  |  |  |  | 75 | 1530 | 25 | 2020
A_Projekt in Betrieb | Weinheim | Baden-Württemberg | Hydrogeothermie | 1.1 | "0" |  |  | 65 | 1150 | 10 | 2005
A_Projekt in Betrieb | Aschheim, Feldkirchen, Kirchheim | Bayern | Hydrogeothermie | 12.4 |  |  |  | 87.1 | 2630 | 84.7 | 2009
A_Projekt in Betrieb | Dürrnhaar | Bayern | Hydrogeothermie |  |  | 5.5 |  | 141 | 3926 | 133 | 2012
A_Projekt in Betrieb | Erding | Bayern | Hydrogeothermie | 10.2 |  |  |  | 65 | 2359 | 48 | 1998
A_Projekt in Betrieb | Garching a.d. Alz | Bayern | Hydrogeothermie | 6.88 | 6.2 | 4.9 |  | 123 | 3837 | 105 | 2021
A_Projekt in Betrieb | Garching bei München | Bayern | Hydrogeothermie | 7.95 |  |  |  | 75 | 2226.3 | 100 | 2011
A_Projekt in Betrieb | Holzkirchen | Bayern | Hydrogeothermie | 24 |  | 3.6 |  | 157 | 5078 | 60 | 2018
A_Projekt in Betrieb | Ismaning | Bayern | Hydrogeothermie | 7.2 |  |  |  | 78 | 1906 | 85 | 2013
A_Projekt in Betrieb | Kirchstockach | Bayern | Hydrogeothermie | 12 | 0 | 5.5 |  | 141 | 3881.6 | 140.5 | 2013
A_Projekt in Betrieb | Kirchweidach | Bayern | Hydrogeothermie | 30.6 |  | 0.68 | 4.4 | 127 | 3421 | 80 | 2013
A_Projekt in Betrieb | München-Freiham | Bayern | Hydrogeothermie | 13 |  |  |  | 91.9 | 2517.8 | 121 | 2016
A_Projekt in Betrieb | München-Riem | Bayern | Hydrogeothermie | 13 |  |  |  | 98.4 | 2747 | 87 | 2004
A_Projekt in Betrieb | Oberhaching-Laufzorn / Grünwald | Bayern | Hydrogeothermie | 40 |  | 4.3 |  | 135 | 3755.2 | 132 | 2011
A_Projekt in Betrieb | Poing | Bayern | Hydrogeothermie | 9 |  |  |  | 85 | 3014 | 100 | 2012
A_Projekt in Betrieb | Pullach | Bayern | Hydrogeothermie | 16.5 |  |  |  | 106 | 3443 | 93 | 2005
A_Projekt in Betrieb | Sauerlach | Bayern | Hydrogeothermie | 4 |  | 5 |  | 140 | 4480 | 110 | 2014
A_Projekt in Betrieb | Simbach-Braunau | Bayern | Hydrogeothermie | 9 |  |  |  | 81.7 | 1942 | 90 | 2001
A_Projekt in Betrieb | Straubing | Bayern | Hydrogeothermie | 2.1 |  |  |  | 36.5 | 824.8 | 31.4 | 1999
A_Projekt in Betrieb | Taufkirchen/Oberhaching | Bayern | Hydrogeothermie | 40 |  | 4.3 | 0 | 136 | 3696 | 120 | 2013
A_Projekt in Betrieb | Traunreut | Bayern | Hydrogeothermie | 12 |  | 5.5 |  | 120 | 4645.8 | 168.6 | 2014
A_Projekt in Betrieb | Unterföhring | Bayern | Hydrogeothermie | 10 |  |  |  | 87 | 2124 | 75 | 2009
A_Projekt in Betrieb | Unterföhring (2. Dublette) | Bayern | Hydrogeothermie | 11.3 |  |  |  | 93 | 2341 | 90 | 2014
A_Projekt in Betrieb | Unterhaching | Bayern | Hydrogeothermie | 38 |  |  |  | 123.7 | 3350 | 140 | 2007
A_Projekt in Betrieb | Unterschleißheim | Bayern | Hydrogeothermie | 8 |  |  |  | 80 | 1960 | 93.3 | 2003
A_Projekt in Betrieb | Waldkraiburg | Bayern | Hydrogeothermie | 14 |  |  |  | 111.5 | 2718 | 80 | 2012
A_Projekt in Betrieb | Neuruppin | Brandenburg | Hydrogeothermie | 1.4 | 0 |  |  | 63.4 | 1702 | 4.2 | 2007
A_Projekt in Betrieb | Heubach/Groß-Umstadt | Hessen | Sonde | 0.09 | 0 |  |  | 36.7 | 773 | 5 | 2012
A_Projekt in Betrieb | Neubrandenburg | Mecklenburg-Vorpommern | Hydrogeothermie / Aquiferspeicher |  |  |  |  | 80 | 1268 | 28 | 1987
A_Projekt in Betrieb | Neustadt Glewe | Mecklenburg-Vorpommern | Hydrogeothermie | 4 |  |  |  | 99 | 2450 | 35 | 1994
A_Projekt in Betrieb | Waren | Mecklenburg-Vorpommern | Hydrogeothermie | 1.3 |  |  |  | 63 | 1565 | 17 | 1984
A_Projekt in Betrieb | Arnsberg | Nordrhein-Westfalen | Sonde | 0.35 | 0 |  |  | 90 | 2835 | 20 | 2012
A_Projekt in Betrieb | Bochum Werne / Zeche Robert Müser | Nordrhein-Westfalen | Grubenwasser | 0.4 | 0 |  |  | 20 | 570 | 32 | 2012
A_Projekt in Betrieb | Essen | Nordrhein-Westfalen | Grubenwasser | 0.8 | 0 |  |  | 35 | 1200 | bis 300 | 2010
A_Projekt in Betrieb | Marl | Nordrhein-Westfalen | Sonde | 0.06 | 0 |  |  | 20 | 700 |  | 2010
A_Projekt in Betrieb | Insheim | Rheinland-Pfalz | Hydrogeothermie |  |  | 4.8 |  | 164 | 3600 | 80 | 2012
A_Projekt in Betrieb | Landau | Rheinland-Pfalz | Sonde | 0.08 | 0 |  |  |  | 800 |  | 2014
A_Projekt in Betrieb | Landau | Rheinland-Pfalz | Hydrogeothermie | 5 |  | 1.8 |  | 159 | 3291 | 70 | 2007
A_Projekt in Betrieb | Berlin (Reichstag) | Berlin | Aquiferspeicher |  |  |  |  | 70 | 300 | 27.8 | 1999
A_Projekt in Betrieb | München-Sendling | Bayern | Hydrogeothermie | 50 |  |  |  | 107 | 2809 | 115 | 2021

## Zusammenfassung
Zeilenbeschriftungen | Summe von MWel | Summe von Mwtherm (installierte Leistung geothermisch) | Kraftwerke | Anzahl Gesamt | Anzahl von Mwtherm (installierte Leistung geothermisch)2
A_Projekt in Betrieb | 46.1 | 408.2 | 12 | 42 | 36
B_Projekt in Bau | 8.2 | 64 | 1 | 16 | 1
C_Forschungsprojekte | 1 | 2 | 1 | 7 | 1
D_Projekt in Planung |  |  |  | 155
C_Forschungsprojekte |  |  |  | 1
Gesamtergebnis | 55.3 | 474.2 | 14 | 221 | 38
Zeilenbeschriftungen | Summe von MWel | Summe von Mwtherm (installierte Leistung geothermisch) | Kraftwerke | Anzahl Gesamt | Anzahl von Mwtherm (installierte Leistung geothermisch)2
A_Projekt in Betrieb | 46.1 | 408.2 | 12 | 42 | 36
Baden-Württemberg | 0.5 | 2.3 | 1 | 3 | 2
Bayern | 39 | 385 | 9 | 25 | 24
Berlin |  |  |  | 1
Brandenburg |  | 1.4 |  | 1 | 1
Hessen |  | 0.09 |  | 1 | 1
Mecklenburg-Vorpommern |  | 12.8 |  | 4 | 3
Nordrhein-Westfalen |  | 1.61 |  | 4 | 4
Rheinland-Pfalz | 6.6 | 5 | 2 | 3 | 1
B_Projekt in Bau | 8.2 | 64 | 1 | 16 | 1
Baden-Württemberg |  |  |  | 1
Bayern | 8.2 | 64 | 1 | 6 | 1
Berlin |  |  |  | 1
Brandenburg |  |  |  | 2
Hamburg |  |  |  | 1
Hessen |  |  |  | 2
Nordrhein-Westfalen |  |  |  | 3
C_Forschungsprojekte | 1 | 2 | 1 | 7 | 1
Baden-Württemberg |  |  |  | 1
Bayern |  |  |  | 1
Brandenburg | 1 |  | 1 | 1
Niedersachsen |  | 2 |  | 2 | 1
Nordrhein-Westfalen |  |  |  | 1
Sachsen |  |  |  | 1
D_Projekt in Planung |  |  |  | 155
Baden-Württemberg |  |  |  | 19
Bayern |  |  |  | 39
Berlin |  |  |  | 2 |  | 42
Brandenburg |  |  |  | 6
Bremen |  |  |  | 1
Hessen |  |  |  | 5
Mecklenburg-Vorpommern |  |  |  | 7
Niedersachsen |  |  |  | 26
Nordrhein-Westfalen |  |  |  | 16
Rheinland-Pfalz |  |  |  | 23
Sachsen |  |  |  | 5
Sachsen-Anhalt |  |  |  | 2
Schleswig-Holstein |  |  |  | 3
Thüringen |  |  |  | 1
C_Forschungsprojekte |  |  |  | 1
Bayern |  |  |  | 1
Gesamtergebnis | 55.3 | 474.2 | 14 | 221 | 38

## Tabelle Stand 2022
| Name | Bundesland | Art der Nutzung | MWtherm | MWel | max. Temperatur in °C | Teufe in m (TVD) | Förderrate (l/s) | Jahr d. Inbetrieb-nahme | Entwicklung | Output | Anzahl der Bohrungen | Hauptnutzung | Nebennutzung | Reservoir | Betreiberstruktur | Region
Tiefe Geothermieprojekte in Deutschland
Projekte in Betrieb
Status | Name | Bundesland | Art der Nutzung | MWtherm | MWel | max. Temperatur in °C | Teufe in m (TVD) | Förderrate (l/s) | Jahr d. Inbetrieb-nahme | Entwicklung | Output | Anzahl der Bohrungen | Hauptnutzung | Nebennutzung | Reservoir | Betreiberstruktur | Region
41 Projekte in Betrieb | Waren | Mecklenburg Vorpommern | Hydrogeothermie | 1.3 | 0 | 63 | 1565 | 17 | 1984 | Seit 2012 Balneologie | Wärme | Dublette | Fernwärme | Balneologie | Sandstein | kommunal | Nord.Becken
| Neubrandenburg | Mecklenburg Vorpommern | Hydrogeothermie / Aquiferspeicher | k.a. | 0 | 80 | 1268 | 28 | 1987 | 2004 Fertigstellung Aquiferspeicher | Wärme | Dublette | Speicher |  | O.Keuper (Rhaet) | kommunal | Nord.Becken
| Prenzlau | Brandenburg | Sonde | 0.15 | 0 | 108 | 2786 | 3.33 | 1994 | 1987 hydrothermale Anlage mit 1000 m Bhrg, Bohrung in 1994 vertieft | Wärme | Tiefe Erdwärmesonde | Fernwärme |  |  | kommunal | Nord.Becken
| Neustadt Glewe | Mecklenburg Vorpommern | Hydrogeothermie | 4 | 0 | 99 | 2450 | 35 | 1994 | bis 2012 Stromerzeugung mit ORC-Anlage | Wärme | Dublette | Fernwärme |  | O.Keuper (Rhaet) | kommunal | Nord.Becken
| Erding | Bayern | Hydrogeothermie | 10.2 | 0 | 65 | 2359 | 48 | 1998 | 2008 Reinjektionsbohrung, 2009 Inbetriebnahme Heizwerk 2 | Wärme | Dublette | Fernwärme | Balneologie |  | kommunal | Molassebecken
| Straubing | Bayern | Hydrogeothermie | 2.1 | 0 | 36.5 | 824.8 | 31.4 | 1999 |  | Wärme | Dublette | 2 Nahwärmenetze | Balneologie | Kalkstein, dolomit. | kommunal | Molassebecken
| Simbach-Braunau | Bayern | Hydrogeothermie | 9 | 0 | 81.7 | 1942 | 90 | 2001 |  | Wärme | Dublette | Fernwärme |  |  | kommunal, GER + AUT Gemeinschaftsprojekt | Molassebecken
| Unterschleißheim | Bayern | Hydrogeothermie | 8 | 0 | 80 | 1960 | 93.3 | 2003 |  | Wärme | Dublette | Fernwärme |  | Kalkstein | privater Investor | Molassebecken
| München-Riem | Bayern | Hydrogeothermie | 13 | 0 | 98.4 | 2747 | 87 | 2004 |  | Wärme | Dublette | Fernwärme |  |  | kommunal | Molassebecken
| Weinheim | Baden-Württemberg | Hydrogeothermie | 1.1 | 0 | 65 | 1150 | 10 | 2005 |  | Wärme |  | Gebäudeheizung für 1 Gebäude, Sole für Therme
| Pullach | Bayern | Hydrogeothermie | 16.5 | 0 | 106 | 3443 | 93 | 2005 | 2011 weitere Bohrung zur bestehenden Dublette hinzugefügt | Wärme | Triplette | Fernwärme |  |  | kommunal | Molassebecken
| Unterhaching | Bayern | Hydrogeothermie | 38 | 0 | 123.7 | 3350 | 140 | 2007 | 2009-2017 Stromproduktion durch Kalina-Anlage | Wärme | Dublette | Fernwärme |  |  | kommunal | Molassebecken
| Neuruppin | Brandenburg | Hydrogeothermie | 1.4 | 0 | 63.4 | 1702 | 4.2 | 2007 |  | Wärme | Dublette | Gebäudeheizung (Hotelkomplex und Bad) | Balneologie | Feinsandstein | kommunal | Nord.Becken
| Landau | Rheinland-Pfalz | Hydrogeothermie | 5 | 1.8 | 159 | 3291 | 70 | 2007 |  | Wärme & Strom | Dublette | Strom | Fernwärme |  | privater Investor | Oberrheingraben
| Bruchsal | Baden-Württemberg | Hydrogeothermie | 1.2 | 0.5 | 131 | 2542 | 31 | 2009 | 2019 Nahwärmenetz | Strom & Wärme | Dublette | Strom | Nahwärmenetz |  | privater Investor | Oberrheingraben
| Unterföhring | Bayern | Hydrogeothermie | 10 | 0 | 87 | 2124 | 75 | 2009 |  | Wärme | Dublette | Fernwärme |  |  | privater Investor | Molassebecken
| Aschheim, Feldkirchen, Kirchheim | Bayern | Hydrogeothermie | 12.4 | 0 | 87.1 | 2630 | 84.7 | 2009 |  | Wärme | Dublette | Fernwärme |  | Kalksandstein | kommunal | Molassebecken
| Essen | Nordrhein-Westfalen | Grubenwasser | 0.8 | 0 | 35 | 1200 | bis 300 | 2010 |  | Wärme |  | -
| Marl | Nordrhein-Westfalen | Sonde | 0.06 | 0 | 20 | 700 | k.A. | 2010 |  | Wärme |  | -
| Garching bei München | Bayern | Hydrogeothermie | 7.95 | 0 | 75 | 2226.3 | 100 | 2011 |  | Wärme | Dublette | Fernwärme |  |  | kommunal | Molassebecken
| Oberhaching-Laufzorn / Grünwald | Bayern | Hydrogeothermie | 40 | 4.3 | 135 | 3755.2 | 132 | 2011 | 2014 ORC-Anlage liefert Strom -> Heizkraftwerk | Wärme & Strom | Dublette | Fernwärme | Strom | Kalkstein, dolomit. | kommunal | Molassebecken
| Poing | Bayern | Hydrogeothermie | 9 | 0 | 85 | 3014 | 100 | 2012 |  | Wärme | Dublette | Fernwärme |  |  | kommunal | Molassebecken
| Waldkraiburg | Bayern | Hydrogeothermie | 14 | 0 | 111.5 | 2718 | 80 | 2012 |  | Wärme | Dublette | Fernwärme |  |  | kommunal | Molassebecken
| Heubach/Groß-Umstadt | Hessen | Sonde | 0.09 | 0 | 36.7 | 773 | 5 | 2012 |  | Wärme | Tiefe Erdwärmesonde + 8 flache Erdwärmesonden | Beheizung Produktionshallen, Büros -> Nahwärme |  | Kristallin | kommunal
| Arnsberg | Nordrhein-Westfalen | Sonde | 0.35 | 0 | 90 | 2835 | 20 | 2012 |  | Wärme | Tiefe Erdwärmesonde | Gebäudeheizung vom Freibad "Nass" |  | Sandstein | kommunal
| Bochum Werne / Zeche Robert Müser | Nordrhein-Westfalen | Grubenwasser | 0.4 | 0 | 20 | 570 | 32 | 2012 |  | Wärme | Grubenwasser | Gebäudeheizung von Feuerwehr und 2 Schulen mit Hilfe von BHKW und WP -> Nahwärme? |  |  | kommunal
| Insheim | Rheinland-Pfalz | Hydrogeothermie | 0 | 4.8 | 165 | 3600 | 80 | 2012 |  | Strom | Dublette | Strom |  |  | privater Investor | Oberrheingraben
| Dürrnhaar | Bayern | Hydrogeothermie | 0 | 5.5 | 141 | 3926 | 133 | 2012 |  | Strom | Dublette | Strom |  | Kalkstein, dolomit. | kommunal | Molassebecken
| Ismaning | Bayern | Hydrogeothermie | 7.2 | 0 | 78 | 1906 | 85 | 2013 |  | Wärme | Dublette | Fernwärme |  |  | kommunal | Molassebecken
| Kirchweidach | Bayern | Hydrogeothermie | 30.6 | 0.68 | 127 | 3421 | 80 | 2013 | 2021 geplante Erweiterung der Stromproduktion durch ORC-Anlage, zurzeit unklar, ob es die Erweiterung stattgefunden hat | Wärme & Strom | Dublette | Fernwärme | Gewächshaus |  | kommunal | Molassebecken
| Taufkirchen/Oberhaching | Bayern | Hydrogeothermie | 40 | 4.3 | 136 | 3696 | 120 | 2013 | 2018 Kalina-Kraftwerk -> Heizkraftwerk | Wärme & Strom | Dublette | Strom | Fernwärme |  | kommunal | Molassebecken
| Kirchstockach | Bayern | Hydrogeothermie | 12 | 5.5 | 141 | 3881.6 | 140.5 | 2013 | 2021 durch Wärmeauskopplung -> Heizkraftwerk | Strom & Wärme | Dublette | Strom | Fernwärme | Kalkstein, dolomit. | kommunal | Molassebecken
| Unterföhring (2. Dublette) | Bayern | Hydrogeothermie | 11.3 | 0 | 93 | 2341 | 90 | 2016 |  | Wärme | Dublette | Fernwärme |  |  | privater Investor | Molassebecken
| Sauerlach | Bayern | Hydrogeothermie | 4 | 5 | 140 | 4480 | 110 | 2014 |  | Wärme & Strom | Triplette | Strom | Fernwärme |  | kommunal | Molassebecken
| Landau | Rheinland-Pfalz | Sonde | 0.08 | 0 | k.A. | 800 | k.A. | 2014 |  | Wärme
| Traunreut | Bayern | Hydrogeothermie | 12 | 5.5 | 120 | 4645.8 | 168.6 | 2014 | 2016 Fertigstellung einer ORC-Anlage -> Heizkraftwerk | Wärme & Strom | Dublette | Fernwärme | Strom |  | kommunal | Molassebecken
| München-Freiham | Bayern | Hydrogeothermie | 13 | 0 | 91.9 | 2517.8 | 121 | 2016 |  | Wärme | Dublette | Fernwärme |  | Karbonat | kommunal | Molassebecken
| Aachen-Burtscheid | Nordrhein-Westfalen | Hydrogeothermie | 0.58 | 0 | 62 | artesisch | 3.33 | 2018
| Holzkirchen | Bayern | Hydrogeothermie | 24 | 3.6 | 157 | 5078 | 60 | 2018 | 2019 ORC-Anlage liefert Strom -> Heizkraftwerk | Wärme & Strom | Dublette | Fernwärme | Strom | Kalkstein, dolomit. | kommunal | Molassebecken
| Pfullendorf | Baden-Württemberg | Hydrogeothermie | 0 | 0 | 75 | 1530 | 25 | 2020 |  | Wärme | Dublette | 1 Kaserne wird beheizt (Nahwärme/Gebäudeheizung?) |  | Dolomit | Bund | Molassebecken
| Alsdorf | Nordrhein-Westfalen | Forschung |  |  | 26 | 900 |  | 2018
| Garching a.d. Alz | Bayern | Hydrogeothermie | 66 | 6.5 | 123 | 3837 | 105 | 2021 |  | Wärme & Strom | Dublette | Strom | Fernwärme |  | privater Investor | Molassebecken
| SUMME |  |  | 426.76 | 47.98
25
Tiefe Geothermieprojekte in Deutschland
Projekte in Bau
Status | Name | Bundesland | Art der Nutzung | MWtherm | MWel | max. Temperatur in °C | Teufe in m | Förderrate (l/s) | Jahr d. Inbetrieb-nahme
4 Projekte in Bau | München-Sendling | Bayern | Hydrogeothermie | [11 empty] | Temperatur
| Schwerin | Mecklenburg-Vorpommern | Hydrogeothermie | 6.7
| Graben-Neudorf | Baden-Württemberg | Hydrogeothermie | [11 empty] | 53 Grad Celsius | Vulcan Energy/Geohardt
| Geretsried | Bayern | Forschung | k.A. | k.A. | 142,8 bis 155,3 | 4736 | 5 | k.A. |  |  |  |  | Dolomit |  | privater Investor
Brühl
| Bochum, Mark 51.7 |  | Grubenwasser
Potsdam
Hamburg Wilhelmsburg
| Altdorf | Bayern
Forschungsprojekte
Status | Name | Bundesland | Art der Nutzung | MWtherm | MWel | max. Temperatur in °C | Teufe in m | Förderrate (l/s) | Jahr d. Inbetrieb-nahme
4 Forschungs-Projekte | Mauerstetten | Bayern | Forschung | k.A. | k.A. | 130 | 4080 | k.A. | k.A.
| Groß Schönebeck | Brandenburg | Forschung | k.A. | 1 | 150 | 4309 | k.A. | 2011
| Horstberg | Niedersachsen | Forschung | k.A. | k.A. | 159 | 3920 | k.A. | k.A.
Bochum Heatstore
Bochum TRUDI
| Hannover | Niedersachsen | Forschung | 2 | 0 | 169 | 3820 | k.A. | k.A.
Tiefe Geothermieprojekte in Deutschland
Projekte in Planung
Status | Name | Bundesland | Art der Nutzung | MWtherm | MWel | max. Temperatur in °C | Teufe in m | Förderrate (l/s) | Jahr d. Inbetrieb-nahme
Projekte in Planung | Mannheim | Baden-Württemberg | Hydrogeothermie
| Karlsdorf III | Baden-Württemberg | Hydrogeothermie | [6 empty] | 2023-08-31 | [5 empty] | EnBW Energie Baden-Württemberg AGDurlacher Allee 9376131 Karlsruhe
| Karlsruhe-Neureut | Baden-Württemberg | Hydrogeothermie | 2.1 | 0 | 65 | 1500 | 23
| Eggenstein Leopoldshafen | Baden-Württemberg | Hydrogeothermie | k.A. | 5.5 | 125 | 3500 | 220 |  | 2026-06-30 | [5 empty] | Arbeitsgemeinschaft Karlsruher Institut für Technologie (KIT) / EnBW Energie Baden-Württemberg AGKaiserstraße 1276131 Karlsruhe | /KIT - Campus Nord II
| Grenzacher Horn | Baden-Württemberg | Hydrogeothermie | [6 empty] | 2023-11-30 | [5 empty] | Wärmeverbund Riehen AGWettsteinstraße 1CH-4125 Riehen
| Römerbad | Baden-Württemberg | Hydrogeothermie | [6 empty] | 2024-10-31 | [5 empty] | Deutsche ErdWärme GmbHMarktplatz 382031 Grünwald
| Ortenau | Baden-Württemberg | Hydrogeothermie | k.A. | k.A. | 100 | 3000 | k.A. |  | 2023-06-30 | [5 empty] | Vulcan Energie Ressourcen GmbHAmalienbadstraße 41, Bau 5276227 Karlsruhe
| Freiburg | Baden-Württemberg | Hydrogeothermie | k.A. | 10 | k.A. | k.A. | k.A. |  | 2024-04-30 | [5 empty] | badenova WärmePlus GmbH & Co. KGTullastraße 6179108 Freiburg | Südlicher Oberrhein
| Hardt | Baden-Württemberg | Hydrogeothermie | k.A. | 5.5 | 125 | 3500 | 220 |  | 2026-03-31 | [5 empty] | GeoHardt GmbHScheffelstraße 1668723 Schwetzingen
| Waghäusel | Baden-Württemberg | Hydrogeothermie | 25.5 | 3.4 | 118 | 3000 | 118 |  | 2023-09-30 | [5 empty] | Deutsche ErdWärme GmbHMarktplatz 382031 Grünwald
| Bad Waldsee | Baden-Württemberg | Hydrogeothermie | [6 empty] | 2027-12-31
| Babensham | Bayern | Hydrogeothermie | 55 | 8 | 150 | 5000 | 150 | noch sehr in den Kinderschuhen, deshalb nicht auf dem Poster
| Gilching / Gauting | Bayern | Hydrogeothermie | k.A. | k.A. | > 130 | 4.500-5.000 | k.A.
| Gräfelfing / Planegg | Bayern | Hydrogeothermie | k.A. | k.A. | 135 | 4000 | k.A.
| Palling | Bayern | Hydrogeothermie | 54 | k.A. | 70 | 1900 | 120
| Starnberg | Bayern | Hydrogeothermie | >80 | 10 | 200 | 6500 | 120
| Traunstein | Bayern | Hydrogeothermie | 1,6-4 | 0 | 83 | 2400 | 15-30
| Taching am See | Bayern | Hydrogeothermie | k.A. | k.A. | k.A. | 5000 | k.A.
| Trostberg | Bayern | Hydrogeothermie | 14.7 | 1.2 | 160 | 5000 | 30
| Hamburg-Wilhelmsburg | Hamburg | Hydrogeothermie
| Karlshagen-Usedom/Kaiserbäder Usedom | Mecklenburg Vorpommern | Hydrogeothermie | k.A. | 0 | 57 | 1500 | 28 | 2022
| Lohmen | Mecklenburg Vorpommern | Forschung | [5 empty] | Bis hier 19.09.
| Göttingen (Universität) | Niedersachsen | Hydrogeothermie
| Heede/Dersum | Niedersachsen | Hydrogeothermie
| Munster-Bispingen | Niedersachsen | Hydrogeothermie
| Altwarmbüchener Moor | Niedersachsen | [7 empty] | Die Erlaubnis wird Ihnen vom 15.11.2022 bis 14.11.2025 befristet erteilt. | [5 empty] | NDEWG GmbH Fiskediek 7a 49809 Lingen (Ems)
| Freiberg | Sachsen | Grubenwasser
| Dresden | Sachsen | Forschung
| Weisweiler | Nordrhein-Westfalen | Hydrogeothermie |  |  | 150 | 5000
| Hagen | Nordrhein-Westfalen | Hydrogeothermie |  |  | 130-160 | 3200-4100
| Münster | Nordrhein-Westfalen | Hydrogeothermie
| Brand | Brandenburg | Hydrogeothermie
| Potsdam | Brandenburg | Hydrogeothermie
| Berlin | Berlin | Hydrogeothermie
| Polling | Bayern | Hydrogeothermie
| Stralsund | Mecklenburg Vorpommern | 3 Sonden vorhanden, nicht in Nutzung
Note on I1: [Kommentarthread] Ihre Version von Excel gestattet Ihnen das Lesen dieses Kommentarthreads. Jegliche Bearbeitungen daran werden jedoch entfernt, wenn die Datei in einer neueren Version von Excel geöffnet wird. Weitere Informationen: https://go.microsoft.com/fwlink/?linkid=870924. Kommentar: Maximal oder Betrieb
Note on A5: [Kommentarthread] Ihre Version von Excel gestattet Ihnen das Lesen dieses Kommentarthreads. Jegliche Bearbeitungen daran werden jedoch entfernt, wenn die Datei in einer neueren Version von Excel geöffnet wird. Weitere Informationen: https://go.microsoft.com/fwlink/?linkid=870924. Kommentar: aktualisieren, wenn Fragen geklärt
Note on E6: [Kommentarthread] Ihre Version von Excel gestattet Ihnen das Lesen dieses Kommentarthreads. Jegliche Bearbeitungen daran werden jedoch entfernt, wenn die Datei in einer neueren Version von Excel geöffnet wird. Weitere Informationen: https://go.microsoft.com/fwlink/?linkid=870924. Kommentar: EGEC sagt 4
Note on J6: [Kommentarthread] Ihre Version von Excel gestattet Ihnen das Lesen dieses Kommentarthreads. Jegliche Bearbeitungen daran werden jedoch entfernt, wenn die Datei in einer neueren Version von Excel geöffnet wird. Weitere Informationen: https://go.microsoft.com/fwlink/?linkid=870924. Kommentar: Wärme Aquiferspeicher 2004 welche Zahl nimmt man?
Note on K7: [Kommentarthread] Ihre Version von Excel gestattet Ihnen das Lesen dieses Kommentarthreads. Jegliche Bearbeitungen daran werden jedoch entfernt, wenn die Datei in einer neueren Version von Excel geöffnet wird. Weitere Informationen: https://go.microsoft.com/fwlink/?linkid=870924. Kommentar: nimmt man 1987 oder 1994
Note on K9: [Kommentarthread] Ihre Version von Excel gestattet Ihnen das Lesen dieses Kommentarthreads. Jegliche Bearbeitungen daran werden jedoch entfernt, wenn die Datei in einer neueren Version von Excel geöffnet wird. Weitere Informationen: https://go.microsoft.com/fwlink/?linkid=870924. Kommentar: Geotis hat andere Zahlen zu Inbetrieb und auch Erweiterung. Meine Quelle: https://www.geowaerme-erding.de/epaper-Praesentation2020/
Note on G12: [Kommentarthread] Ihre Version von Excel gestattet Ihnen das Lesen dieses Kommentarthreads. Jegliche Bearbeitungen daran werden jedoch entfernt, wenn die Datei in einer neueren Version von Excel geöffnet wird. Weitere Informationen: https://go.microsoft.com/fwlink/?linkid=870924. Kommentar: auf Geotis steht:"Größer 80 °C"
Note on B14: [Kommentarthread] Ihre Version von Excel gestattet Ihnen das Lesen dieses Kommentarthreads. Jegliche Bearbeitungen daran werden jedoch entfernt, wenn die Datei in einer neueren Version von Excel geöffnet wird. Weitere Informationen: https://go.microsoft.com/fwlink/?linkid=870924. Kommentar: siehe Wärmenutzung -> sollte es gestrichen werden? Sonst muss man alle Thermalbäder, die auch die Gebäude der Therme heizen mit aufführen
Note on K15: [Kommentarthread] Ihre Version von Excel gestattet Ihnen das Lesen dieses Kommentarthreads. Jegliche Bearbeitungen daran werden jedoch entfernt, wenn die Datei in einer neueren Version von Excel geöffnet wird. Weitere Informationen: https://go.microsoft.com/fwlink/?linkid=870924. Kommentar: wie geht man da mit der neuen Bohrung um? Z.B.: TVD für Th1: 3389 TVD für Th2: 3443 Temperatur auch 1 Grad Unterschied
Note on J16: [Kommentarthread] Ihre Version von Excel gestattet Ihnen das Lesen dieses Kommentarthreads. Jegliche Bearbeitungen daran werden jedoch entfernt, wenn die Datei in einer neueren Version von Excel geöffnet wird. Weitere Informationen: https://go.microsoft.com/fwlink/?linkid=870924. Kommentar: Geotis sagt 2009 aber hier geht es um die Stromproduktion. 2007 ist richtig. Quelle: https://www.geothermie-unterhaching.de/cms/geothermie/web.nsf/id/pa_historie.html
Note on N17: [Kommentarthread] Ihre Version von Excel gestattet Ihnen das Lesen dieses Kommentarthreads. Jegliche Bearbeitungen daran werden jedoch entfernt, wenn die Datei in einer neueren Version von Excel geöffnet wird. Weitere Informationen: https://go.microsoft.com/fwlink/?linkid=870924. Kommentar: reicht das, um hier aufgeführt zu werden, weil es mehr als 1 Gebäude ist?
Note on B22: [Kommentarthread] Ihre Version von Excel gestattet Ihnen das Lesen dieses Kommentarthreads. Jegliche Bearbeitungen daran werden jedoch entfernt, wenn die Datei in einer neueren Version von Excel geöffnet wird. Weitere Informationen: https://go.microsoft.com/fwlink/?linkid=870924. Kommentar: ebenfalls kein Internetauftriff. -> löschen?
Note on B23: [Kommentarthread] Ihre Version von Excel gestattet Ihnen das Lesen dieses Kommentarthreads. Jegliche Bearbeitungen daran werden jedoch entfernt, wenn die Datei in einer neueren Version von Excel geöffnet wird. Weitere Informationen: https://go.microsoft.com/fwlink/?linkid=870924. Kommentar: Einzig aktiver Internetauftritt ist von uns (andere wurden entfernt) -> aus der Liste löschen?)
Note on J28: [Kommentarthread] Ihre Version von Excel gestattet Ihnen das Lesen dieses Kommentarthreads. Jegliche Bearbeitungen daran werden jedoch entfernt, wenn die Datei in einer neueren Version von Excel geöffnet wird. Weitere Informationen: https://go.microsoft.com/fwlink/?linkid=870924. Kommentar: 2012 gesamte Anlage in Betrieb
Note on N28: [Kommentarthread] Ihre Version von Excel gestattet Ihnen das Lesen dieses Kommentarthreads. Jegliche Bearbeitungen daran werden jedoch entfernt, wenn die Datei in einer neueren Version von Excel geöffnet wird. Weitere Informationen: https://go.microsoft.com/fwlink/?linkid=870924. Kommentar: reicht das für Aufführen hier?
Note on N29: [Kommentarthread] Ihre Version von Excel gestattet Ihnen das Lesen dieses Kommentarthreads. Jegliche Bearbeitungen daran werden jedoch entfernt, wenn die Datei in einer neueren Version von Excel geöffnet wird. Weitere Informationen: https://go.microsoft.com/fwlink/?linkid=870924. Kommentar: darf es hier sein? Vermutlich nur ein Gebäudekomplex
Note on N30: [Kommentarthread] Ihre Version von Excel gestattet Ihnen das Lesen dieses Kommentarthreads. Jegliche Bearbeitungen daran werden jedoch entfernt, wenn die Datei in einer neueren Version von Excel geöffnet wird. Weitere Informationen: https://go.microsoft.com/fwlink/?linkid=870924. Kommentar: darf es hier sein, weil mehr als ein Gebäude?
Note on G31: [Kommentarthread] Ihre Version von Excel gestattet Ihnen das Lesen dieses Kommentarthreads. Jegliche Bearbeitungen daran werden jedoch entfernt, wenn die Datei in einer neueren Version von Excel geöffnet wird. Weitere Informationen: https://go.microsoft.com/fwlink/?linkid=870924. Kommentar: Lagerstätte: 164 Bohrkopf: 165
Note on O31: [Kommentarthread] Ihre Version von Excel gestattet Ihnen das Lesen dieses Kommentarthreads. Jegliche Bearbeitungen daran werden jedoch entfernt, wenn die Datei in einer neueren Version von Excel geöffnet wird. Weitere Informationen: https://go.microsoft.com/fwlink/?linkid=870924. Kommentar: für spätere Auflagen: 2023 Anfang Ausbau Fernwärmenetz geplant
Note on H33: [Kommentarthread] Ihre Version von Excel gestattet Ihnen das Lesen dieses Kommentarthreads. Jegliche Bearbeitungen daran werden jedoch entfernt, wenn die Datei in einer neueren Version von Excel geöffnet wird. Weitere Informationen: https://go.microsoft.com/fwlink/?linkid=870924. Kommentar: Th2 2 km TVD (Ablenkung vom gleichen Bohrplatz)
Note on J35: [Kommentarthread] Ihre Version von Excel gestattet Ihnen das Lesen dieses Kommentarthreads. Jegliche Bearbeitungen daran werden jedoch entfernt, wenn die Datei in einer neueren Version von Excel geöffnet wird. Weitere Informationen: https://go.microsoft.com/fwlink/?linkid=870924. Kommentar: Geotis sagt 2015 TG sagt 2013, wir sagen auch 2013, Seite des Betreibers wird leider weiter bearbeitet, nicht einsehbar
Note on K36: [Kommentarthread] Ihre Version von Excel gestattet Ihnen das Lesen dieses Kommentarthreads. Jegliche Bearbeitungen daran werden jedoch entfernt, wenn die Datei in einer neueren Version von Excel geöffnet wird. Weitere Informationen: https://go.microsoft.com/fwlink/?linkid=870924. Kommentar: immer noch nicht in Geotis...
Note on J37: [Kommentarthread] Ihre Version von Excel gestattet Ihnen das Lesen dieses Kommentarthreads. Jegliche Bearbeitungen daran werden jedoch entfernt, wenn die Datei in einer neueren Version von Excel geöffnet wird. Weitere Informationen: https://go.microsoft.com/fwlink/?linkid=870924. Kommentar: Geotis sagt 2014 Aber Quelle: https://www.geovol.de/unternehmen/daten-und-fakten/
Note on J38: [Kommentarthread] Ihre Version von Excel gestattet Ihnen das Lesen dieses Kommentarthreads. Jegliche Bearbeitungen daran werden jedoch entfernt, wenn die Datei in einer neueren Version von Excel geöffnet wird. Weitere Informationen: https://go.microsoft.com/fwlink/?linkid=870924. Kommentar: Geotis sagt 2013 aber Quelle: https://www.mymuenchen.de/sauerlach-geothermie-heizkraftwerk-geht-offiziell-betrieb/
Note on B39: [Kommentarthread] Ihre Version von Excel gestattet Ihnen das Lesen dieses Kommentarthreads. Jegliche Bearbeitungen daran werden jedoch entfernt, wenn die Datei in einer neueren Version von Excel geöffnet wird. Weitere Informationen: https://go.microsoft.com/fwlink/?linkid=870924. Kommentar: Nicht in Geotis, aber auf 2 Internetseiten: https://www.energie-experten.org/news/neue-tiefe-erdwaermesonde-in-landau-installiert https://www.tiefegeothermie.de/news/mitteltiefe-erdwaermesonde-landau-installiert
Note on B42: [Kommentarthread] Ihre Version von Excel gestattet Ihnen das Lesen dieses Kommentarthreads. Jegliche Bearbeitungen daran werden jedoch entfernt, wenn die Datei in einer neueren Version von Excel geöffnet wird. Weitere Informationen: https://go.microsoft.com/fwlink/?linkid=870924. Kommentar: Nur Thermalbad, sollte hier raus?
Note on H43: [Kommentarthread] Ihre Version von Excel gestattet Ihnen das Lesen dieses Kommentarthreads. Jegliche Bearbeitungen daran werden jedoch entfernt, wenn die Datei in einer neueren Version von Excel geöffnet wird. Weitere Informationen: https://go.microsoft.com/fwlink/?linkid=870924. Kommentar: MD
Note on N44: [Kommentarthread] Ihre Version von Excel gestattet Ihnen das Lesen dieses Kommentarthreads. Jegliche Bearbeitungen daran werden jedoch entfernt, wenn die Datei in einer neueren Version von Excel geöffnet wird. Weitere Informationen: https://go.microsoft.com/fwlink/?linkid=870924. Kommentar: reicht das für die Liste? Geotis sagt, Projekt sei noch in Bau aber: https://bundesbau-bw.de/projekte/projekte-detail/geothermie-in-der-staufer-kaserne-pfullendorf
Note on B45: [Kommentarthread] Ihre Version von Excel gestattet Ihnen das Lesen dieses Kommentarthreads. Jegliche Bearbeitungen daran werden jedoch entfernt, wenn die Datei in einer neueren Version von Excel geöffnet wird. Weitere Informationen: https://go.microsoft.com/fwlink/?linkid=870924. Kommentar: GrEEN Forschungsvorhaben, 2019 beendet. Nicht klar, ob es jetzt weiter betrieben wurde (Wärmenutzung)
Note on H46: [Kommentarthread] Ihre Version von Excel gestattet Ihnen das Lesen dieses Kommentarthreads. Jegliche Bearbeitungen daran werden jedoch entfernt, wenn die Datei in einer neueren Version von Excel geöffnet wird. Weitere Informationen: https://go.microsoft.com/fwlink/?linkid=870924. Kommentar: MD
Note on K46: [Kommentarthread] Ihre Version von Excel gestattet Ihnen das Lesen dieses Kommentarthreads. Jegliche Bearbeitungen daran werden jedoch entfernt, wenn die Datei in einer neueren Version von Excel geöffnet wird. Weitere Informationen: https://go.microsoft.com/fwlink/?linkid=870924. Kommentar: bei Geotis steht es immer noch in Bau… Quelle für Zahlen: https://www.erdwaerme-chiemgau.bayern/garching-der-alzbruck
Note on B53: [Kommentarthread] Ihre Version von Excel gestattet Ihnen das Lesen dieses Kommentarthreads. Jegliche Bearbeitungen daran werden jedoch entfernt, wenn die Datei in einer neueren Version von Excel geöffnet wird. Weitere Informationen: https://go.microsoft.com/fwlink/?linkid=870924. Kommentar: "wird 2022 offiziell in Betrieb genommen werden" ? Quelle: SWM
Note on B54: [Kommentarthread] Ihre Version von Excel gestattet Ihnen das Lesen dieses Kommentarthreads. Jegliche Bearbeitungen daran werden jedoch entfernt, wenn die Datei in einer neueren Version von Excel geöffnet wird. Weitere Informationen: https://go.microsoft.com/fwlink/?linkid=870924. Kommentar: 2023 in Betrieb gehen Quelle: https://www.stadtwerke-schwerin.de/home/ueber_uns/geothermie/Geothermie-in-Schwerin-Lankow-Ablauf-und-Ergebnisse,swsr_id,786,swsr_inhalt_id,2450.html
Note on B55: [Kommentarthread] Ihre Version von Excel gestattet Ihnen das Lesen dieses Kommentarthreads. Jegliche Bearbeitungen daran werden jedoch entfernt, wenn die Datei in einer neueren Version von Excel geöffnet wird. Weitere Informationen: https://go.microsoft.com/fwlink/?linkid=870924. Kommentar: hier werden Aktualisierungen bekanntgegeben, geplant ist Inbetriebnahme 2024 https://www.deutsche-erdwaerme.de/graben-neudorf/
Note on B56: [Kommentarthread] Ihre Version von Excel gestattet Ihnen das Lesen dieses Kommentarthreads. Jegliche Bearbeitungen daran werden jedoch entfernt, wenn die Datei in einer neueren Version von Excel geöffnet wird. Weitere Informationen: https://go.microsoft.com/fwlink/?linkid=870924. Kommentar: Eavor-Loop
Note on B57: [Kommentarthread] Ihre Version von Excel gestattet Ihnen das Lesen dieses Kommentarthreads. Jegliche Bearbeitungen daran werden jedoch entfernt, wenn die Datei in einer neueren Version von Excel geöffnet wird. Weitere Informationen: https://go.microsoft.com/fwlink/?linkid=870924. Kommentar: Ruhend nach 1 fündingen Bohrung, 2016 aus für das Projekt Quelle: https://www.tiefegeothermie.de/projekte/bruehl
Note on B58: [Kommentarthread] Ihre Version von Excel gestattet Ihnen das Lesen dieses Kommentarthreads. Jegliche Bearbeitungen daran werden jedoch entfernt, wenn die Datei in einer neueren Version von Excel geöffnet wird. Weitere Informationen: https://go.microsoft.com/fwlink/?linkid=870924. Kommentar: Oberprojekt TRUDI/ 2GRIDS https://www.ieg.fraunhofer.de/de/referenzprojekte/d2-grids.html Quelle: https://www.geothermie.de/aktuelles/nachrichten/news-anzeigen/news/geothermiebohrungen-fuer-das-bochumer-innovationsquartier-mark-51-7-gestartet.html?tx_news_pi1%5BactbackPid%5D=10&tx_news_pi1%5Bcontroller%5D=News&tx_news_pi1%5Baction%5D=detail&cHash=d9b040d5d4bc21be0447fb149ca8e3cf
Note on B59: [Kommentarthread] Ihre Version von Excel gestattet Ihnen das Lesen dieses Kommentarthreads. Jegliche Bearbeitungen daran werden jedoch entfernt, wenn die Datei in einer neueren Version von Excel geöffnet wird. Weitere Informationen: https://go.microsoft.com/fwlink/?linkid=870924. Kommentar: zu ergänzen
Note on B61: [Kommentarthread] Ihre Version von Excel gestattet Ihnen das Lesen dieses Kommentarthreads. Jegliche Bearbeitungen daran werden jedoch entfernt, wenn die Datei in einer neueren Version von Excel geöffnet wird. Weitere Informationen: https://go.microsoft.com/fwlink/?linkid=870924. Kommentar: Ruhend, obwohl Bohrungen fündig sind Quelle: https://www.tiefegeothermie.de/projekte/altdorf-bei-landshut
Note on B65: [Kommentarthread] Ihre Version von Excel gestattet Ihnen das Lesen dieses Kommentarthreads. Jegliche Bearbeitungen daran werden jedoch entfernt, wenn die Datei in einer neueren Version von Excel geöffnet wird. Weitere Informationen: https://go.microsoft.com/fwlink/?linkid=870924. Kommentar: letzte Nachricht 2015, raus?
Note on B66: [Kommentarthread] Ihre Version von Excel gestattet Ihnen das Lesen dieses Kommentarthreads. Jegliche Bearbeitungen daran werden jedoch entfernt, wenn die Datei in einer neueren Version von Excel geöffnet wird. Weitere Informationen: https://go.microsoft.com/fwlink/?linkid=870924. Kommentar: Letztes Forschungsprojekt 2018 zu Ende gegangen. Raus?
Note on B67: [Kommentarthread] Ihre Version von Excel gestattet Ihnen das Lesen dieses Kommentarthreads. Jegliche Bearbeitungen daran werden jedoch entfernt, wenn die Datei in einer neueren Version von Excel geöffnet wird. Weitere Informationen: https://go.microsoft.com/fwlink/?linkid=870924. Kommentar: Letztes Forschungsprogramm 2018. Raus?
Note on B68: [Kommentarthread] Ihre Version von Excel gestattet Ihnen das Lesen dieses Kommentarthreads. Jegliche Bearbeitungen daran werden jedoch entfernt, wenn die Datei in einer neueren Version von Excel geöffnet wird. Weitere Informationen: https://go.microsoft.com/fwlink/?linkid=870924. Kommentar: https://www.ieg.fraunhofer.de/de/referenzprojekte/heatstore.html
Note on B69: [Kommentarthread] Ihre Version von Excel gestattet Ihnen das Lesen dieses Kommentarthreads. Jegliche Bearbeitungen daran werden jedoch entfernt, wenn die Datei in einer neueren Version von Excel geöffnet wird. Weitere Informationen: https://go.microsoft.com/fwlink/?linkid=870924. Kommentar: Reallabor Tief unter die Ruhr Quelle: https://www.ieg.fraunhofer.de/de/forschung-technologien/reallabore.html
Note on B70: [Kommentarthread] Ihre Version von Excel gestattet Ihnen das Lesen dieses Kommentarthreads. Jegliche Bearbeitungen daran werden jedoch entfernt, wenn die Datei in einer neueren Version von Excel geöffnet wird. Weitere Informationen: https://go.microsoft.com/fwlink/?linkid=870924. Kommentar: Horstberg = Hannover......
Note on B75: [Kommentarthread] Ihre Version von Excel gestattet Ihnen das Lesen dieses Kommentarthreads. Jegliche Bearbeitungen daran werden jedoch entfernt, wenn die Datei in einer neueren Version von Excel geöffnet wird. Weitere Informationen: https://go.microsoft.com/fwlink/?linkid=870924. Kommentar: Läuft? https://www.swr.de/swraktuell/baden-wuerttemberg/mannheim/geothermie-mannheim-100.html
Note on B77: [Kommentarthread] Ihre Version von Excel gestattet Ihnen das Lesen dieses Kommentarthreads. Jegliche Bearbeitungen daran werden jedoch entfernt, wenn die Datei in einer neueren Version von Excel geöffnet wird. Weitere Informationen: https://go.microsoft.com/fwlink/?linkid=870924. Kommentar: Hier gibt es News: https://www.deutsche-erdwaerme.de/erdwaerme-und-projekte/
Note on B78: [Kommentarthread] Ihre Version von Excel gestattet Ihnen das Lesen dieses Kommentarthreads. Jegliche Bearbeitungen daran werden jedoch entfernt, wenn die Datei in einer neueren Version von Excel geöffnet wird. Weitere Informationen: https://go.microsoft.com/fwlink/?linkid=870924. Kommentar: Campus des KIT, konnte nicht feststellen, ob hier eine Anlage ist
Note on B81: [Kommentarthread] Ihre Version von Excel gestattet Ihnen das Lesen dieses Kommentarthreads. Jegliche Bearbeitungen daran werden jedoch entfernt, wenn die Datei in einer neueren Version von Excel geöffnet wird. Weitere Informationen: https://go.microsoft.com/fwlink/?linkid=870924. Kommentar: konnte nur das hier finden: https://www.swr.de/swraktuell/baden-wuerttemberg/geothermie-schaeden-100.html
Note on B82: [Kommentarthread] Ihre Version von Excel gestattet Ihnen das Lesen dieses Kommentarthreads. Jegliche Bearbeitungen daran werden jedoch entfernt, wenn die Datei in einer neueren Version von Excel geöffnet wird. Weitere Informationen: https://go.microsoft.com/fwlink/?linkid=870924. Kommentar: keine Quelle gefunden
Note on B83: [Kommentarthread] Ihre Version von Excel gestattet Ihnen das Lesen dieses Kommentarthreads. Jegliche Bearbeitungen daran werden jedoch entfernt, wenn die Datei in einer neueren Version von Excel geöffnet wird. Weitere Informationen: https://go.microsoft.com/fwlink/?linkid=870924. Kommentar: Läuft? https://www.heidelberg.de/hd/HD/service/18_05_2021+stellungnahme+zum+projekt+_geothermie+hardt_.html
Note on B84: [Kommentarthread] Ihre Version von Excel gestattet Ihnen das Lesen dieses Kommentarthreads. Jegliche Bearbeitungen daran werden jedoch entfernt, wenn die Datei in einer neueren Version von Excel geöffnet wird. Weitere Informationen: https://go.microsoft.com/fwlink/?linkid=870924. Kommentar: hier News: https://www.deutsche-erdwaerme.de/erdwaerme-und-projekte/
Note on B86: [Kommentarthread] Ihre Version von Excel gestattet Ihnen das Lesen dieses Kommentarthreads. Jegliche Bearbeitungen daran werden jedoch entfernt, wenn die Datei in einer neueren Version von Excel geöffnet wird. Weitere Informationen: https://go.microsoft.com/fwlink/?linkid=870924. Kommentar: Letztes 2015 https://www.fg.de/fg-forevergreen/news/aktuell/aktuell-detailansicht/article/mit-weitblick-in-eine-gruene-zukunft-investieren.html
Note on B87: [Kommentarthread] Ihre Version von Excel gestattet Ihnen das Lesen dieses Kommentarthreads. Jegliche Bearbeitungen daran werden jedoch entfernt, wenn die Datei in einer neueren Version von Excel geöffnet wird. Weitere Informationen: https://go.microsoft.com/fwlink/?linkid=870924. Kommentar: Läuft: https://www.sueddeutsche.de/muenchen/starnberg/geothermie-gauting-gilching-bohrplatz-asto-oberpfaffenhofen-1.5560289
Note on B88: [Kommentarthread] Ihre Version von Excel gestattet Ihnen das Lesen dieses Kommentarthreads. Jegliche Bearbeitungen daran werden jedoch entfernt, wenn die Datei in einer neueren Version von Excel geöffnet wird. Weitere Informationen: https://go.microsoft.com/fwlink/?linkid=870924. Kommentar: Hier News: https://www.geothermie-graefelfing.de/bisherige-schritte
Note on B89: [Kommentarthread] Ihre Version von Excel gestattet Ihnen das Lesen dieses Kommentarthreads. Jegliche Bearbeitungen daran werden jedoch entfernt, wenn die Datei in einer neueren Version von Excel geöffnet wird. Weitere Informationen: https://go.microsoft.com/fwlink/?linkid=870924. Kommentar: Hier News letzte 2020: https://www.geothermie-palling.de/presse
Note on B90: [Kommentarthread] Ihre Version von Excel gestattet Ihnen das Lesen dieses Kommentarthreads. Jegliche Bearbeitungen daran werden jedoch entfernt, wenn die Datei in einer neueren Version von Excel geöffnet wird. Weitere Informationen: https://go.microsoft.com/fwlink/?linkid=870924. Kommentar: vielleicht hier News: https://energiewende-sta.de/erneuerbare-energien/geothermie-erde/
Note on B91: [Kommentarthread] Ihre Version von Excel gestattet Ihnen das Lesen dieses Kommentarthreads. Jegliche Bearbeitungen daran werden jedoch entfernt, wenn die Datei in einer neueren Version von Excel geöffnet wird. Weitere Informationen: https://go.microsoft.com/fwlink/?linkid=870924. Kommentar: Hier gibt es News letzte war 2020 http://www.geothermie-traunstein.de/
Note on B92: [Kommentarthread] Ihre Version von Excel gestattet Ihnen das Lesen dieses Kommentarthreads. Jegliche Bearbeitungen daran werden jedoch entfernt, wenn die Datei in einer neueren Version von Excel geöffnet wird. Weitere Informationen: https://go.microsoft.com/fwlink/?linkid=870924. Kommentar: Hier gibt es News, letzte PM war 2021: https://geoenergie-bayern.com/index.php/presse/pressemitteilungen
Note on B93: [Kommentarthread] Ihre Version von Excel gestattet Ihnen das Lesen dieses Kommentarthreads. Jegliche Bearbeitungen daran werden jedoch entfernt, wenn die Datei in einer neueren Version von Excel geöffnet wird. Weitere Informationen: https://go.microsoft.com/fwlink/?linkid=870924. Kommentar: scheint zu ruhen: https://www.tiefegeothermie.de/news/schlechte-aussichten-fuer-trostberg
Note on B94: [Kommentarthread] Ihre Version von Excel gestattet Ihnen das Lesen dieses Kommentarthreads. Jegliche Bearbeitungen daran werden jedoch entfernt, wenn die Datei in einer neueren Version von Excel geöffnet wird. Weitere Informationen: https://go.microsoft.com/fwlink/?linkid=870924. Kommentar: Hier gibt es News: https://www.geothermie-wilhelmsburg.de/zweite-bohrung-erfolgreich-beendet/
Note on B95: [Kommentarthread] Ihre Version von Excel gestattet Ihnen das Lesen dieses Kommentarthreads. Jegliche Bearbeitungen daran werden jedoch entfernt, wenn die Datei in einer neueren Version von Excel geöffnet wird. Weitere Informationen: https://go.microsoft.com/fwlink/?linkid=870924. Kommentar: hier gibt es News: https://www.geothermie-karlshagen.de/
Note on B96: [Kommentarthread] Ihre Version von Excel gestattet Ihnen das Lesen dieses Kommentarthreads. Jegliche Bearbeitungen daran werden jedoch entfernt, wenn die Datei in einer neueren Version von Excel geöffnet wird. Weitere Informationen: https://go.microsoft.com/fwlink/?linkid=870924. Kommentar: keine Quelle gefunden
Note on B97: [Kommentarthread] Ihre Version von Excel gestattet Ihnen das Lesen dieses Kommentarthreads. Jegliche Bearbeitungen daran werden jedoch entfernt, wenn die Datei in einer neueren Version von Excel geöffnet wird. Weitere Informationen: https://go.microsoft.com/fwlink/?linkid=870924. Kommentar: keine Quelle gefunden
Note on B98: [Kommentarthread] Ihre Version von Excel gestattet Ihnen das Lesen dieses Kommentarthreads. Jegliche Bearbeitungen daran werden jedoch entfernt, wenn die Datei in einer neueren Version von Excel geöffnet wird. Weitere Informationen: https://go.microsoft.com/fwlink/?linkid=870924. Kommentar: Gerade Ruhend: https://greenenergypark.de/infrastruktur/energieversorgung/
Note on B99: [Kommentarthread] Ihre Version von Excel gestattet Ihnen das Lesen dieses Kommentarthreads. Jegliche Bearbeitungen daran werden jedoch entfernt, wenn die Datei in einer neueren Version von Excel geöffnet wird. Weitere Informationen: https://go.microsoft.com/fwlink/?linkid=870924. Kommentar: Läuft Quelle: https://www.boehme-zeitung.de/nachrichten-blog/2022/5/6/tiefe-geothermie-neue-dynamik-fr-projekt-in-munster
Note on B101: [Kommentarthread] Ihre Version von Excel gestattet Ihnen das Lesen dieses Kommentarthreads. Jegliche Bearbeitungen daran werden jedoch entfernt, wenn die Datei in einer neueren Version von Excel geöffnet wird. Weitere Informationen: https://go.microsoft.com/fwlink/?linkid=870924. Kommentar: Reiche Zeche Freiberg, eigentlich schon in Betrieb? Quelle: https://geothermie.iwtt.tu-freiberg.de/reiche-zeche-freiberg.html
Note on B102: [Kommentarthread] Ihre Version von Excel gestattet Ihnen das Lesen dieses Kommentarthreads. Jegliche Bearbeitungen daran werden jedoch entfernt, wenn die Datei in einer neueren Version von Excel geöffnet wird. Weitere Informationen: https://go.microsoft.com/fwlink/?linkid=870924. Kommentar: keine neuen Quellen gefunden
Note on B103: [Kommentarthread] Ihre Version von Excel gestattet Ihnen das Lesen dieses Kommentarthreads. Jegliche Bearbeitungen daran werden jedoch entfernt, wenn die Datei in einer neueren Version von Excel geöffnet wird. Weitere Informationen: https://go.microsoft.com/fwlink/?linkid=870924. Kommentar: 2023 Erkundungsborhrung: https://www.energie.de/euroheatpower/news-detailansicht/nsctrl/detail/News/fraunhofer-und-rwe-erkunden-potenzial-der-tiefengeothermie-in-weisweiler
Note on B104: [Kommentarthread] Ihre Version von Excel gestattet Ihnen das Lesen dieses Kommentarthreads. Jegliche Bearbeitungen daran werden jedoch entfernt, wenn die Datei in einer neueren Version von Excel geöffnet wird. Weitere Informationen: https://go.microsoft.com/fwlink/?linkid=870924. Kommentar: Hier werden News erscheinen: https://www.kabelpaper.de/kabel-zero/aktuelles/
Note on B105: [Kommentarthread] Ihre Version von Excel gestattet Ihnen das Lesen dieses Kommentarthreads. Jegliche Bearbeitungen daran werden jedoch entfernt, wenn die Datei in einer neueren Version von Excel geöffnet wird. Weitere Informationen: https://go.microsoft.com/fwlink/?linkid=870924. Kommentar: Quelle: https://www1.wdr.de/nachrichten/westfalen-lippe/stadtwerke-muenster-probebohrung-erdwaerme-100.html
Note on B106: [Kommentarthread] Ihre Version von Excel gestattet Ihnen das Lesen dieses Kommentarthreads. Jegliche Bearbeitungen daran werden jedoch entfernt, wenn die Datei in einer neueren Version von Excel geöffnet wird. Weitere Informationen: https://go.microsoft.com/fwlink/?linkid=870924. Kommentar: keine Quelle gefunden
Note on B107: [Kommentarthread] Ihre Version von Excel gestattet Ihnen das Lesen dieses Kommentarthreads. Jegliche Bearbeitungen daran werden jedoch entfernt, wenn die Datei in einer neueren Version von Excel geöffnet wird. Weitere Informationen: https://go.microsoft.com/fwlink/?linkid=870924. Kommentar: Quelle: https://www.swp-potsdam.de/de/energie/erdw%c3%a4rme-f%c3%bcr-potsdam/
Note on B108: [Kommentarthread] Ihre Version von Excel gestattet Ihnen das Lesen dieses Kommentarthreads. Jegliche Bearbeitungen daran werden jedoch entfernt, wenn die Datei in einer neueren Version von Excel geöffnet wird. Weitere Informationen: https://go.microsoft.com/fwlink/?linkid=870924. Kommentar: Keine Quelle gefunden
Note on B109: [Kommentarthread] Ihre Version von Excel gestattet Ihnen das Lesen dieses Kommentarthreads. Jegliche Bearbeitungen daran werden jedoch entfernt, wenn die Datei in einer neueren Version von Excel geöffnet wird. Weitere Informationen: https://go.microsoft.com/fwlink/?linkid=870924. Kommentar: Bergamt muss genehmigen, wenn dies geschieht werden hier Updates erscheinen: https://www.erdwaerme-inn.bayern/news/geothermieprojekt-polling-erreicht-meilenstein
Note on B110: [Kommentarthread] Ihre Version von Excel gestattet Ihnen das Lesen dieses Kommentarthreads. Jegliche Bearbeitungen daran werden jedoch entfernt, wenn die Datei in einer neueren Version von Excel geöffnet wird. Weitere Informationen: https://go.microsoft.com/fwlink/?linkid=870924. Kommentar: konnte nichts finden